## Prva stran
POPIS DEL
Projekt: | IZGRADNJA KOLESARSKE INFRASTRUKTURE IN CENTRA TRAJNOSTNE MOBILNOSTI
Operacija | KOLESARSKE POVEZAVE V KRANJU 1 – 6
Sklop: | SKLOP ŠT. 1: Gradnja kolesarske infrastrukture (povezave 1 – 6)

## Kalkulativni cenik
Ponudnik mora priložiti cenike materialov in storitev za najmanj sledeče postavke:
V kolikor se posamezen element kalkulativnega cenika pojavi že kot samostojna postavka v popisu del velja cena kalkulativnega elementa iz popisa del!
Naročnik si pridržuje pravico, da od ponudnika zahteva analizo cene za naključno izbrane postavke iz popisa del, katera mora biti usklajena s kalkulativnim cenikom!
Cenik kalkulativnih elementov: |  | EM | Cena
cena ure:
| PK delavca | h
| KV delavca | h
| VKV delavca | h
cene mehanizacije
| prevozne ure kamionov | h
| strojne ure gradbenih strojev - bager | h
| strojne ure gradbenih strojev - pickhammer | h
| strojne ure gradbenih strojev - valjar | h
| strojne ure gradbenih strojev - kompresor | h
| strojne ure gradbenih strojev - greder | h
cene materiala
| Beton C12/15 | m3
| AC 22 base B 50/70 A3 v deb. 7 cm | m2
| AC 8 surf B 50/70 A3 v deb. 4 cm | m2
| AC 8 surf B 50/70 A5 v deb. 5 cm | m2
| Cevi iz umetnih mas DN160, togostnega razreda min. SN 8, kompletno z vsemi fazonskimi kosi in tesnili. | m1
| Cevi iz umetnih mas DN300, togostnega razreda min. SN 8, kompletno z vsemi fazonskimi kosi in tesnili. | m1
| Drobljenega kamnit nasipni materiala, granulacije 0-63 mm | m3
| Tamponski drobljenec granulacije 0 - 32 mm | m3
| Okroglozrnati pesek frakcije 0-16 mm | m3
| Betonski lamelni robnik 5/20/100 | m1
| Granitni cestnih robniki 25 x 15 x 100 | m1
| Predfabricirani betonski cestnih robniki 25 x 15 x 100 | m1

## Popis del
WBS | Oznaka | Opis | EM | Količina | Cena / EM | IDNivoTip | Znesek | Opomba
| 2 | KO 1-6 |  |  |  | -1 | 0
1 | P - 609 | UREDITEV IN DOPOLNITEV KOLESARSKEGA OMREŽJA V KRANJU |  | 0 | 0 | 1 | 0
1.1 | SP | SPLOŠNI POGOJI |  | 0 | 0 | 1 | 0
1.1.1 |  | Ponudnik mora v cene po enoti všteti vse potrebne in spodaj navedene stroške, vkolikor ni samostojna postavka v popisu del: | op | 0 | 0 | 2 | 0
1.1.2 | 1 | Cena na enoto za več in manj dela se ne spreminja. | op | 0 | 0 | 2 | 0
1.1.3 | 2 | Ponudnik mora nadzoru in naročniku predati kalkulacijski cenik po urnih postavkah posameznih kvalifikacij delavcev ter kompleten cenik prevozov, strojev in opreme ter vseh ponujenih materialov. | op | 0 | 0 | 2 | 0
1.1.4 | 3 | Vse manipulativne stroške. | op | 0 | 0 | 2 | 0
1.1.5 | 4 | Pri zemeljskih delih se vsa izkopna dela in transporti izkopnih materialov obračunajo po prostornini zemljine v raščenem stanju. Vsa razsipna dela se obračunajo po prostornini zemljine v vgrajenem stanju. Izračun količin na podlagi profilov, posnetih pred in po izkopih. V ceno je vključen tudi višek količin zaradi faktorja razrahljivosti. | op | 0 | 0 | 2 | 0
1.1.6 | 5 | Meritve posameznih slojev nasipov. | op | 0 | 0 | 2 | 0
1.1.7 |  | Organizacija in oprema gradbišča: | op | 0 | 0 | 2 | 0
1.1.8 | 6 | Izdelati je potrebno projekt ureditve gradbišča ter vkalkulirati stroške organizacije, ureditve deponij, priprave in opreme gradbišča. | op | 0 | 0 | 2 | 0
1.1.9 | 7 | Priprava in organizacija gradbišča, postavitev gradbiščne ograje, vključno z vsemi potrebnimi deli na celotni dolžini izgradnje. Izvajalec si mora ogledati predvideno traso in v to postavko vključiti vsa potrebna dela pri organizaciji, pripravi in zavarovanju gradbišča. | op | 0 | 0 | 2 | 0
1.1.10 |  | Ureditev gradbišča skladno z veljavno zakonodajo, obsega vsaj naslednja dela: - priprava gradbišča v skladu z varnostnim načrtom - postavitev gradbiščne ograje - postavitev gradbiščnega kontejnerja, - omarica prve pomoči - gasilnik - gradbiščni el. priključek, skupaj z ozemljitvijo in meritvami - postavitev gradbene table skladno s Pravilnikom o gradbiščih - postavite kemičnega WCja na gradbišču - dobava in namestitev varnostnih znakov in opozorilnih tabel po zahtevah varnostnega načrta in koordinatorja, - odstranitev objektov za ureditev gradbišča, vključno z ureditvijo zemljišča po končani gradnji (vzpostavitvijo v prvotno stanje). | op | 0 | 0 | 2 | 0
1.1.11 | 8 | Stroške vseh potrebnih ukrepov, ki so predpisana in določena z veljavnimi predpisi o varstvu pri delu in varstvom pred požarom, ki jih mora izvajalec obvezno upoštevati. | op | 0 | 0 | 2 | 0
1.1.12 |  | Predhodno urejanje gradbišča in okolice | op | 0 | 0 | 2 | 0
1.1.13 | 9 | Predhodno urejanje in čiščenje delovišča, zavarovanje delovišča in gradbene jame proti okolici in tretjim osebam. Izvajalec si mora razmere ogledati in obseg podati skladno s svojo tehnologijo, v ceno pa je potrebno všteti najmanj: | op | 0 | 0 | 2 | 0
1.1.14 |  | - Pridobitev lokacije za začasne gradbiščne objekte in za priročno skladiščenje materiala, uporaba za ves čas gradnje, vzpostavitev prvotnega stanja po zaključku del, morebitna prestavitev objektov in najemnina zemljišča. | op | 0 | 0 | 2 | 0
1.1.15 |  | - čiščenje vegetacije, posek grmovja ustrezne površine in sekanje potrebnega števila dreves na trasi oz. na gradbišču | op | 0 | 0 | 2 | 0
1.1.16 |  | - ureditev vseh ostalih ovir na trasi brez stroška za naročnika | op | 0 | 0 | 2 | 0
1.1.17 |  | - trasna in višinska zakoličba obstoječih komunalnih vodov in oznake križanj, vključno s stroški dodatnega nadzora upravljavcev komunalnih vodov (Vodovod, Elektro, Telekom in drugi telekomunikacijski vodi, plinovod, javna razsvetljava). | op | 0 | 0 | 2 | 0
1.1.18 |  | - eventualno zabijanje zagatnic ali drugačna zaščita gradbene jame | op | 0 | 0 | 2 | 0
1.1.19 |  | - črpanje vode za osuševanje gradbene jame in ostale ukrepe za odvodnjavanje padavinske, izvorne in podtalne vode med gradnjo (kanali, jarki, mulde, drenaže, prepusti, cevi za začasni pretok vode, nasipi za preusmeritev vode,... vse z vzdrževanjem v času uporabe), tako da se zagotovi stalno in kontrolirano odvajanje ter prepreči zamakanje in zadrževanje vode. V ceno zajeti tudi dodatki za otežkočeno delo v mokrem ali vodi. | op | 0 | 0 | 2 | 0
1.1.20 |  | - odpravo poškodb zaradi plazenja ali posipanje brežin izkopa - na objektih investitorja ali tretjih oseb - brez stroškov za investitorja. | op | 0 | 0 | 2 | 0
1.1.21 |  | - Vsa delna ali polna razpiranja izkopa, na mestih kjer tehnologija izvajalca to zahteva oz. zaradi karakteristik materiala v omejenem prostoru ni mogoče drugače varno izvesti potrebnih del in kjer predpisani izkopni kot zaradi drsnega kota zemljine ne zadošča. V ceno všteti tudi povečanje širine dna izkopa zaradi tehnologije razpiranja, vključno z postavitvijo in odstranitvijo opaža ter razpirali in dodatno zamudo časa za izkop med razporami ter povečanje deleža ročnega izkopa. Všteto tudi postopno odstranjevanje in hkratno zasipanje in utrjevanje vključno z vsemi časovnimi zamudami. | op | 0 | 0 | 2 | 0
1.1.22 |  | - zaščita zelenice s plohi, ali PVC folijo. Vkolikor se na zelenice oz. na zaščito odlaga zemeljski material, ga je potrebno po končani gradnji odstraniti in zelenico vzpostaviti v prvotno stanje. | op | 0 | 0 | 2 | 0
1.1.23 |  | - odstranitev in ponovna postavitev v prvotno stanje - premičnih stvari ali objektov investitorja ali tretjih oseb - brez stroškov za investitorja. | op | 0 | 0 | 2 | 0
1.1.24 |  | - postavitev gradbiščne table skladno s trenutno veljavnimi predpisi. Podatke za eventualne dodatne zahteve za opremo table in dodatne napise in oznake si mora izvajalec pridobiti pri naročniku ali investitorju. | op | 0 | 0 | 2 | 0
1.1.25 |  | - stroške električne energije, vode, TK priključkov, razsvetljave za nočno delo, stroške osvetljevanja in označevanja gradbišča in morebitne ostale stroške v času gradnje. | op | 0 | 0 | 2 | 0
1.1.26 |  | - Vsa sprotna in zaključna čiščenja so všteta v ceno. | op | 0 | 0 | 2 | 0
1.1.27 |  | - Stroške rednega obveščanja javnosti o morebitnih motnjah ter posledic nastalih zaradi motenj v času gradnje. Predaja podatkov naročniku za objave v medijih, ki so dostopni samo naročniku. | op | 0 | 0 | 2 | 0
1.1.28 |  | - kakršnakoli dodatna dela se lahko obračunajo le po predhodni potrditvi nadzora in vpisu v gradbeni dnevnik. Za obračun je potrebno izdelati analizo cene. | op | 0 | 0 | 2 | 0
1.1.29 | 10 | Pred začetkom izgradnje je izvajalec dolžan zapisniško ugotoviti in dokumentirati obstoječe stanje vseh sosednjih objektov (predvsem zaščitenih), drugih površin in dostopnih poti. Po končanih delih je dolžan povrniti uporabljeno lokacijo v prvotno stanje in odpraviti vse poškodbe nastale zaradi gradnje na drugih objektih, napravah, površinah ter na dostopnih poteh (cestišču). Dokumentiranje stanja pomeni fotografiranje stanja ali snemanje stanja s kamero pred pričetkom del, in sicer območje bodočega gradbišča in njegove okolice (objekti ter površine, ki jih bo uporabljal v času gradnje). V primeru pomanjkanja foto-dokazov o stanju pred gradnjo stroške uveljavljanja odškodnin nosi izvajalec. V tej točki zahtevano dokumentacijo mora izvajalec hraniti najmanj do konca garancijskega obdobja, ter dokumentacijo ob njenem nastanku dostaviti naročniku. V ceni zajeti eventualna mnejnje izvedenca, vkolikor izvajalec smatra, da je potrebno. | op | 0 | 0 | 2 | 0
1.1.30 | 11 | Mejnike, ki jih izvajalec odstrani za potrebe gradnje, jih je po končani gradnji potrebno vzpostaviti po pravilih geodetske stroke. | op | 0 | 0 | 2 | 0
1.1.31 |  | Promet in transporti, deponije | op | 0 | 0 | 2 | 0
1.1.32 | 12 | Zagotavljanje 24-urne prevoznosti ceste ter 24-urni dostop predvsem pravnim osebam ter tudi stanovalcem. Izjeme so dovoljene le s predhodnim dogovorom in pisnim potrdilom posameznega pravnega subjekta. | op | 0 | 0 | 2 | 0
1.1.33 | 13 | Pridobitev dovoljenj za cestno zaporo z ureditvijo prometnega režima v času gradnje, z obvestili, obveščanje prebivalcev in pravnih oseb v obliki pisnih obvestil, zavarovanje gradbene jame in gradbišča ter postavitev prometne signalizacije. Po končanih delih je prometno signalizacijo odstraniti in prometni režim vzpostaviti v prvotno stanje. V ceno všteta delna ali popolna zapora prometa, predhodno obveščanje in usmerjanje stanovalcev, vključno s stroški najema, postavitve in odstranitve ter stroški za pridobitev soglasij. V času eventualne popolne zapore je potrebno zagotoviti parkirna mesta za stanovalce. | op | 0 | 0 | 2 | 0
1.1.34 | 14 | Predvideti prometno ureditev v času gradnje - z ureditvijo prometnega režima v času gradnje, z obvestili, zavarovanje gradbene jame in gradbišča ter postavitev prometne signalizacije. Po končanih delih je prometno signalizacijo odstraniti in prometni režim vzpostaviti v prvotno stanje. | op | 0 | 0 | 2 | 0
1.1.35 | 15 | Vse stroške pridobitve potrebnih soglasij in dovoljenj v zvezi s prevozi, organizacijo in opremo gradbišča (eventualno tudi za prečkanja inštalacij - vezana na prevoze in organizacijo gradbišča), zagotavljanju vseh potrebnih zavarovanj in označb gradbišča s predpisano signalizacijo ( ograja, vrvice, označbe, svetlobna telesa,…) - postavitev in odstranitev po končanih delih, kot tudi stroške pri pripravi gradbišča z odstranitvijo morebitnih ovir na trasi, zagotovitev delovnih platojev na in/ali izven gradbišča ter s tem povezanih stroškov. | op | 0 | 0 | 2 | 0
1.1.36 | 16 | Stroške priprave in izvedbe začasnih dostopov do in na gradbišču (izdelava vseh potrebnih začasnih prehodov, dovozov, dostopov) in stroški vsakodnevnega zagotavljanja dostopa oz. dovoza stanovalcem do objektov. V kolikor to ne bo mogoče, je potrebno stanovalcem in poslovnim subjektom pravočasno posredovati obvestilo - vsaj en teden pred začetkom del. Enako velja za stroške izvedbe začasnega obhoda (prehoda) mimo ograjenega gradbišča za pešce in sprehajalce (ves čas gradnje). Navesti je treba tudi predviden čas, ko dostop do objektov ne bo možen. V ceni je zajeta tudi prestavitev prehodov na nove lokacije. | op | 0 | 0 | 2 | 0
1.1.37 | 17 | Postavitev fiksnih začasnih prehodov za pešce preko jarkov do posameznih objektov ob gradbišču z varovalno ograjo, sprotnim čiščenjem in vzdrževanjem prehodov tekom gradnje in stalnim vzdrževanjem dostopov nanje. V ceni je zajeta tudi prestavitev prehodov na nove lokacije. Izvajalec mora vsakodnevno zagotavljati dostop do objektov. | op | 0 | 0 | 2 | 0
1.1.38 | 18 | Postavitev linijskih pomičnih zaščitnih ograj pri gradnji z vso potrebno opremo za zavarovanje gradbene jame in postavitvijo signalizacije in svetlobnih teles za nočno osvetlitev ovire. Zavarovanje je fiksno in stabilno za ves čas trajanja gradnje odseka. V ceni je zajeta tudi večkratna prestavitev ograje skladno z napredovanjem del. | op | 0 | 0 | 2 | 0
1.1.39 | 19 | Sprotno čiščenje vozil in čiščenje gradbišča po končanih delih (vključno z zaključnim čiščenjem) in odvoz odvečnega materiala, ter vzpostavitev terena v prvotno stanje. | op | 0 | 0 | 2 | 0
1.1.40 | 20 | Vse stroške zunanjega in notranjega transporta, raztovarjanja, skladiščenja materiala na gradbišču, takse, zavarovanja, manipulativne stroške ter vsa pomožna dela. | op | 0 | 0 | 2 | 0
1.1.41 | 21 | Sanacija oz. povrnitev v prvotno stanje vseh dostopnih poti, ki jih bo izvajalec uporabljal za vso gradbiščno logistiko. | op | 0 | 0 | 2 | 0
1.1.42 | 22 | Vse stroške stalnih in začasnih deponij všteti v ceno (takse, odškodnine, cena razplaniranja…) | op | 0 | 0 | 2 | 0
1.1.43 |  | Materiali za vgradnjo | op | 0 | 0 | 2 | 0
1.1.44 | 23 | Za gradnjo je dovoljeno uporabljati samo proizvode, ki imajo pridobljene ustrezne listine o skladnosti in so skladni s slovenskimi tehničnimi predpisi in slovenskimi standardi. Vsi vgrajeni gradbeni materiali (cevi, revizijski jaški, pokrovi itd.) in ostali polizdelki, ki se vgrajujejo v objekt morajo vsebovati vtisnjene ali na drug način razvidne podatke iz katerih je mogoče razbrati in slediti poreklo materiala (serijska številka, tip, št. šarže itd.), najmanj pa izjave o lastnostih, pri čemer morajo biti dokumenti obvezno prevedeni v slovenščino in nostrificirani od pooblaščene institucije v RS | op | 0 | 0 | 2 | 0
1.1.45 | 24 | Skladno s prejšnjo točko je potrebno zbrati vso, po predpisih zahtevano, dokumentacijo o kvaliteti materialov in tehnološkemu postopku gradnje, jo pripraviti in predložiti na primopredaji. V ceno všteti stroške sprotnega dokumentiranja in posredovanja nadzorniku in projektantu vseh dokazil o zanesljivosti objektov, atestov, certifikatov,.... ter sprememb za izdelavo projekta izvedenih del, tako da bo PID projektna dokumentacija izdelana pred tehničnim pregledom objekta. | op | 0 | 0 | 2 | 0
1.1.46 | 25 | Vezano na prejšnji dve točki - Stroški vseh meritev (kot npr. vgrajenih naprav ter regulacija in nastavitve vključno s poročilom in merilnimi listi ter protokolom nastavljenih vrednosti, meritve posameznih slojev nasipov,...) prevozov, drobnega materiala, transportnih stroškov, pridobivanja certifikatov, izdelovanja poročil in pregledov za izdelavo dokazil o zanesljivosti objektov (vodotesnost, zbitost, ustreznost vgrajene opreme,...) in podobno oz. stroški za vso dokumentacijo, ki je potrebna za uspešno opravljen tehnični pregled oz. primopredajo. | op | 0 | 0 | 2 | 0
1.1.47 | 26 | Za vse vgrajene materiale velja, da jih izvajalec lahko predlaga, vendar je pred vgradnjo potrebna potrditev investitorja, nadzora in projektanta. Že pred vgradnjo je obvezno priložiti dokazila o ustreznosti. Za vse cevne elemente (jaški, cevi) je obvezna uporaba cevi iz umetnih mas, ki ustrezajo standardom in imajo togost SN8. Izvajalec material lahko predlaga, vendar ga morajo pred vgrajevanjem potrditi investitor, nadzor in projektant. Pri padcu kanala nad 5% obvezna uporaba abrazijsko odpornih materialov). Že pred vgradnjo je obvezno priložiti dokazila o ustreznosti. | op | 0 | 0 | 2 | 0
1.1.48 | 27 | V ceni je zajeto tudi: droben potrošen material, spojni material, preizkus tesnosti, spiranje in dezinfekcija, tlačni preizkusi instalacij in cevovodov in vse potrebne meritve za uspešno opravljen teh. pregled, pridobitev pozitivnih izvedeniških mnenj. Čiščenje cevovodov in pregled cevovodov s kamero po končanih delih (kontrola sploščenosti in poškodb cevi), zapis posnetka na DVD nosilec, stroškom komisije za pregled in spremljanje, izdelava poročila. | op | 0 | 0 | 2 | 0
1.1.49 | 28 | Preizkus tesnosti cevovodnega sistema - po metodi z zrakom, za sisteme s prosto gladino DN 220 do 315, po Evropskem standardu EN 1610, odsek 13.2, postopek "L". Spremljanje preizkusa, stroški komisije, izdelava poročila. | op | 0 | 0 | 2 | 0
1.1.50 | 29 | Preizkus tesnosti cevovodnega sistema - po metodi z zrakom, za tlačne vode DN 75 do 150, po Evropskem standardu EN 1610. Spremljanje preizkusa, stroški komisije, izdelava poročila. | op | 0 | 0 | 2 | 0
1.1.51 | 30 | Za vsako spremembo je potrebno pridobiti soglasje projektanta in jo zajeti v projekt izvršenih del. | op | 0 | 0 | 2 | 0
1.1.52 |  | Gradbeni odpadki | op | 0 | 0 | 2 | 0
1.1.53 | 31 | Za vse gradbene odpadke je potrebno voditi evidenčne liste, odpadke pa oddati v pooblaščeno zbiralnico; kot dokaz je h gradbeni knjigi potrebno priložiti račun iz zbiralnice. Stroške odvoza, deponiranje in stroške deponije je potrebno všteti v ceno. | op | 0 | 0 | 2 | 0
1.1.54 | 32 | Stroške deponije odvečnega gradbenega materiala na pooblaščene deponije ali na lokacije za predelavo gradbenih materialov. Dokazila o primernem deponiranju (lokacija in količina materiala) je potrebno redno dostavljati naročniku oziroma nadzornemu organu naročnika. | op | 0 | 0 | 2 | 0
1.1.55 | 33 | Vse deponije izbere izvajalec, vsi gradbeni odpadki in odvečni materiali postanejo last ponudnika. | op | 0 | 0 | 2 | 0
1.1.56 |  | Ostala in dodatna dela | op | 0 | 0 | 2 | 0
1.1.57 | 34 | Vkolikor ni samostojne postavke, mora biti v ceno všteta vzpostavitev obstoječega stanja, sanacija poškodb na elementih obstoječih objektov nastalih zaradi izgradnje zaradi del po tem projektu (popravki raznih AB in kamnitih zidov, odstranitev in ponovna vzpostavitev ali sanacija ograj, popravki na fasadah objektov, ureditev linijskih požiralnikov, hortikulturna ureditev...), nalaganje in odvoz ruševin na stalno deponijo z vključenimi vsemi stroški deponiranja. | op | 0 | 0 | 2 | 0
1.1.58 |  | Obnova obstoječih hišnih priključkov poškodovanih med gradnjo. | op | 0 | 0 | 2 | 0
1.1.59 |  | Vse morebitne stroške glede posegov na obstoječih cevovodih, pri čemer se izvajalec z upravljalcem uskladi glede organizacije obnove. | op | 0 | 0 | 2 | 0
1.1.60 |  | Vse stroške zavarovanja opreme v času izvedbe del in delavcev ter materiala na gradbišču v času izvajanja del, od začetka do uporabnega dovolj. | op | 0 | 0 | 2 | 0
1.1.61 |  | Vse stroške pridobitve potrebnih soglasij in dovoljenj v zvezi s prečkanji cevovodov, stroške zaščite vseh komunalnih naprav in stroške upravljavcev ali njihovih predstavnikov, stroške raznih pristojbin s tem v zvezi. | op | 0 | 0 | 2 | 0
1.1.62 |  | Strošek ogrevanja v času izvajanja del, če so zunanje temp. neustrezne za normalno napredovanje del. | op | 0 | 0 | 2 | 0
1.1.63 | 35 | Eventuelne meritve električnih instalacij in izdelava zapisnika o meritvah | op | 0 | 0 | 2 | 0
1.1.64 | 36 | Eventuelni drobni elektro nespecificiran material (žice, tulci, označbe) | op | 0 | 0 | 2 | 0
1.1.65 |  | Zunanji izvajalci | op | 0 | 0 | 2 | 0
1.1.66 | 37 | Izvajalec gradnje mora izvajalcu gospodarske javne službe pravočasno sporočiti datume izvajanja preizkusov vodotesnosti in snemanja kanalov oz. vodovodov, da bo upravljavec lahko zagotovil prisotnost nadzora. Za strošek izvajalca javne službe je potrebno pridobiti ponudbo, stroške pa všteti v ceno. V ceno všteti tudi zapiranja in odpiranja vode, sodelovanje upravljavca pri prevezavah vodovodnega omrežja. | op | 0 | 0 | 2 | 0
1.1.67 | 38 | Projektantski nadzor in usklajevanje projekta z dejansko ugotovljenim stanjem na terenu. Izvajalec si mora od projektanta pridobiti ponudbo, stroške pa všteti v ceno. | op | 0 | 0 | 2 | 0
1.1.68 | 39 | Preskus hidrantov po Pravilniku o preizkušanju hidrantnih omrežij, s strani organizacije (s pooblastilom RS uprave za zaščito in reševanje), vključno z izdelavo potrdila o brezhibnem delovanju hidrantnega omrežja. | op | 0 | 0 | 2 | 0
1.1.69 | 40 | Spiranje in dezinfekcija cevovoda po končani gradnji, z odvzemom vzorcev vode, analizami ter strokovnim mnenjem; skladno s standardom SIST EN 805:2000 | op | 0 | 0 | 2 | 0
1.1.70 | 41 | Meritve nosilnosti podlage, izdelava poročil, nadzor geomehanika z vpisom v gradbeni dnevnik in izdelavo končnega poročila, geodetska spremljava v skladu z navodili geomehanika. | op | 0 | 0 | 2 | 0
1.1.71 |  | Končna dokumentacija | op | 0 | 0 | 2 | 0
1.1.72 | 42 | Geodetski posnetek pri odprti trasi (pred zasutjem), predložitev posnetka k dokazilu o zanesljivosti. | op | 0 | 0 | 2 | 0
1.1.73 | 43 | Izdelava PID projekta v papirni (4 izvodih tiskane obliki) in elektronski obliki skladno s pravilnikom in navodili upravljavca komunalne infrastrukture vključno z vodilno mapo in dokazilom o zanesljivosti, dokumentacija za tehnični pregled, izvajalski del dokumentacije. | op | 0 | 0 | 2 | 0
1.1.74 | 44 | V ceni je zajeta tudi vsa potrebna dokumentacija, ki je potrebna za tehnični pregled, pridobitev uporabnega dovoljenja in vris v kataster GJI (PVE) – Projekt za vpis v uradne evidence. | op | 0 | 0 | 2 | 0
1.2 | UD | UPRAVIČEN DEL |  | 0 | 0 | 1 | 0
1.2.1 | KO | KOLESARSKO OMREŽJE |  | 0 | 0 | 1 | 0
1.2.1.1 | P1 | Povezava 1: Soseska Planina - Nakupovalno središče Primskovo |  | 0 | 0 | 1 | 0
1.2.1.1.1 | U K11_1 | K11 Cesta Rudija Šelige od križišča s Cesto Jaka Platiše do Likozarjeve ulice ( odsek 1 ) |  | 0 | 0 | 1 | 0
1.2.1.1.1.1 | 1.0 | PREDDELA |  | 0 | 0 | 1 | 0
1.2.1.1.1.1.1 | 1.1 | Zakoličba in zavarovanje trase | m | 427 | 0 | 2 | 0
1.2.1.1.1.1.2 | 1.2 | Zakoličba in zavarovanje karakterističih profilov | kos | 7 | 0 | 2 | 0
1.2.1.1.1.1.3 | 1.3 | Zarezanje asfalta | m | 100 | 0 | 2 | 0
1.2.1.1.1.1.4 | 1.4 | Rušenje asfalta v debelini do 10 cm, z odvozom in deponiranjem na deponijo po izboru izvajalca ( pooblaščena deponija za predelavo /reciklažo asfalta) | m2 | 330 | 0 | 2 | 0
1.2.1.1.1.1.5 | 1.5 | Rušenje asfalta debeline do 4 cm, z odvozom in deponiranjem na deponijo po izboru izvajalca ( pooblaščena deponija za predelavo /reciklažo asfalta) | m2 | 1620 | 0 | 2 | 0
1.2.1.1.1.1.6 | 1.6 | Rušenje obstoječih pokrovov jaškov in postavitev na novo višino | kos | 8 | 0 | 2 | 0
1.2.1.1.1.1.7 | 1.7 | Pazljivo rušenje obstoječih granitnih kock, odvoz na deponijo investitorja | m | 800 | 0 | 2 | 0
1.2.1.1.1.1.8 | 1.8 | Rušenje obstoječih betonskih robnih lamel in odvoz na deponijo po izboru izvajalca ( pooblaščena deponija za predelavo/ reciklažo betonov ) | m | 410 | 0 | 2 | 0
1.2.1.1.1.1.9 | 1.9 | Rušenje obstoječih betonskih robnikov z odvozom odvoz na deponijo po izboru izvajalca ( pooblaščena deponija za predelavo/ reciklažo betonov ) | m | 60 | 0 | 2 | 0
1.2.1.1.1.2 | 2.0 | ZEMELJSKA DELA IN TEMELJENJE |  | 0 | 0 | 1 | 0
1.2.1.1.1.2.1 | 2.1 | Široki izkop zemljine lll. In lV. ktg (razmerje 60:40) z nakladanjem in odvozom izkopanega materiala na deponijo po izboru izvajalca | m3 | 680 | 0 | 2 | 0
1.2.1.1.1.2.2 | 2.2 | Isto kot postavka 2.1, samo pazljivi ( delno ročni ) izkop v območju dreves ( pas v širini 1.0 ) | m3 | 175 | 0 | 2 | 0
1.2.1.1.1.2.3 | 2.3 | Planiranje planuma spodnjega ustroja z 10% ročnim in 90% strojnim utrjevanjem s točnostjo ±1.5 cm | m2 | 1980 | 0 | 2 | 0
1.2.1.1.1.2.4 | 2.4 | Planiranje in humusiranje nepohodnih in nepovoznih površin, debelina humusnega sloja 20 cm, vključno dobava humusa in zasejanje travnega semena | m2 | 780 | 0 | 2 | 0
1.2.1.1.1.3 | 3.0 | VOZIŠČNE KONSTRUKCIJE |  | 0 | 0 | 1 | 0
1.2.1.1.1.3.1 | 3.1 | Izdelava nosilne plasti debeline 50 cm iz kamnitega materiala, velikosti zrn v zmesi do 63 mm ( dobava, dovoz, planiranje ). Material mora skladno uredbo ZeJN vsebovati tudi delež recikliranega asfaltnega granulata (rezkanca), ki je nastal ob obnovi te ceste ali je iz drugega vira in sicer v deležu najmanj 5%. | m3 | 170 | 0 | 2 | 0
1.2.1.1.1.3.2 | 3.2 | Izdelava nosilne plasti debeline 20 - 30 cm iz tamponskega drobljenca velikosti zrn v zmesi do 32 mm ( dobava, dovoz, planiranje ) in utrjevanje do tlačne trdnosti Me≥ 100 Mpa ( vozišče ) oz. Me≥ 80 Mpa ( pločnik ) | m3 | 565 | 0 | 2 | 0
1.2.1.1.1.3.3 | 3.3 | Izdelava nosilne plasti bituminizirane zmesi AC 22 base B 50/70 A3 v debelini 7.0 cm | m2 | 330 | 0 | 2 | 0
1.2.1.1.1.3.4 | 3.4 | Izdelava obrabne plasti bituminizirane zmesi AC 8 surf B 50/70-65 A3 v debelini 4.0 cm | m2 | 330 | 0 | 2 | 0
1.2.1.1.1.3.5 | 3.5 | Isto kot postavka3.4, le asfaltna zmes AC 8 surf B50/70, A5, v debelini 5.0 cm | m2 | 1620 | 0 | 2 | 0
1.2.1.1.1.3.6 | 3.6 | Tesnitev stika stare in nove asfaltne zmesi z bitumeskim taljivim trakom za zatesnitev | m | 100 | 0 | 2 | 0
1.2.1.1.1.3.7 | 3.7 | Dobava in vgraditev betonskih robnih lamel vgrajenih v beton znamke C 12/15, ter fugiranih s cementno malto | m | 750 | 0 | 2 | 0
1.2.1.1.1.3.8 | 3.8 | Dobava in vgraditev dvignjenih AB robnikov, dimenzij 25x15x100, vgrajenih v beton znamke C 12/15, ter fugiranih s cementno malto | m | 35 | 0 | 2 | 0
1.2.1.1.1.4 | 4.0 | ODVODNJAVANJE |  | 0 | 0 | 1 | 0
1.2.1.1.1.4.1 | 4.1 | Dobava in vgraditev jaškov iz umetnih mas ( požiralniki ) notranjega premera Φ 400 mm, povprečne globine s peskolovom 1,5 m, kompletno z dodatnim izkopom, podlogo in utrjenim gramoznim zasutjem ob jašku, ter ltž mrežo 40/40, tip C | kos | 8 | 0 | 2 | 0
1.2.1.1.1.4.2 | 4.2 | Preureditev iztoka iz novih požiralnikov na obstoječo cev | kos | 8 | 0 | 2 | 0
1.2.1.1.1.5 | 5.0 | PROMETNA OPREMA IN SIGNALIZACIJA |  | 0 | 0 | 1 | 0
1.2.1.1.1.5.1 | 5.1 | Izdelava temelja iz cementnega betona C 12/15, dolžine 80 cm, premer 30 cm | kos | 1 | 0 | 2 | 0
1.2.1.1.1.5.2 | 5.2 | Dobava in vgraditev stebriča za prometni znak iz vroče cinkane jeklene cevi ф 64 mm, dolžine do 3500 mm | kos | 1 | 0 | 2 | 0
1.2.1.1.1.5.3 | 5.3 | Dobava in montaža prometnega znaka 4224 | kos | 1 | 0 | 2 | 0
1.2.1.1.1.5.4 | 5.4 | Izdelava tankoslojne vzdolžne oznake na vozišču z enokomponentno belo barvo, strojno, debelina plasti suhe snovi 250µm, širina črte 12 cm | m | 427 | 0 | 2 | 0
1.2.1.1.1.5.5 | 5.5 | Doplačilo za prekinjeno vzdolžno oznako | m | 427 | 0 | 2 | 0
1.2.1.1.1.5.6 | 5.6 | Izdelava reliefne ločilne neprekinjene črte bele barve š = 10 cm | m | 427 | 0 | 2 | 0
1.2.1.1.1.5.7 | 5.7 | Izdelava tankoslojne prečne označbe na vozišču, ročno, z enokoponentno belo barvo | m2 | 45 | 0 | 2 | 0
1.2.1.1.1.5.8 | 5.8 | Isto kot postavka 5.7, samo enokomponentna rumena barva | m2 | 12 | 0 | 2 | 0
1.2.1.1.1.5.9 | 5.9 | Isto kot postavka 5.4, le rdeča barva, širina črte 20 cm | m | 56 | 0 | 2 | 0
1.2.1.1.1.5.10 | 5.10 | Izdelava tankoslojne označbe na vozišču, ročno z enokomponentno belo barvo - piktogram ( 5609 - 1, 5610) | kos | 12 | 0 | 2 | 0
1.2.1.1.1.5.11 | 5.11 | Isto kot postavka 5.10, le smerne puščice | kos | 2 | 0 | 2 | 0
1.2.1.1.1.5.12 | 5.12 | Izdelava tankoslojne označbe na vozišču, ročno z enokomponentno belo in rdečo barvo - piktogram ( 5609 ) | kos | 7 | 0 | 2 | 0
1.2.1.1.1.5.13 | 5.13 | Isto kot postavka 5.12, le smerne puščice | kos | 7 | 0 | 2 | 0
1.2.1.1.1.6 | 6.0 | OSTALO |  | 0 | 0 | 1 | 0
1.2.1.1.1.6.1 | 6.1 | Dobava in montaža urbane opreme | op | 0 | 0 | 2 | 0
1.2.1.1.1.6.2 |  | Dobava in vgradnja INOX koša za odpadke na stebričku premera 32cm, višine 100cm in prostornine 30L. Kot naprimer koš za odpadke 30 L, na stebričku, INOX, E100624 ali enakovredno. Opomba: Dobava in montaža urbane opreme | kos | 3 | 0 | 2 | 0
1.2.1.1.1.6.3 |  | Dobava in pritrditev klopi dimenzije: dolžine 180 cm, višina sedeža 44 cm globina sedeža 50 cm z naslonom. Izdelana iz dveh kovinskih nog iz jeklene konstrukcije 60 x 40 mm zaščitena pred korozijo v RAL barvi 9006 oz. po izboru naročnika. Sedalni del in naslon izdelan iz letvic impregniranega lesa iglavcev v barvi po izboru naročnika. Kot naprimer klop Marina Askl/ L083 ali enakovredno. Vključno z dobavo in vgradnjo INOX naslona za kolo dimenzije 70x90 cm. Opomba: Dobava in montaža urbane opreme | kos | 1 | 0 | 2 | 0
1.2.1.1.1.6.4 | 6.2 | Dela v območju obstoječih elektro vodov - nadzor upravljala elektro vodov, morebitne dodatne zaščite oz. prestavitve | kos | 1 | 0 | 2 | 0
1.2.1.1.1.6.5 | 6.3 | Isto kot postavka 6.2, samo TK vodi | kos | 1 | 0 | 2 | 0
1.2.1.1.1.6.6 | 6.4. | Isto kot postavka 6.2, samo KKS vodi | kos | 1 | 0 | 2 | 0
1.2.1.1.1.6.7 | 6.5 | Isto kot postavka 6.2, samo vodovod | kos | 1 | 0 | 2 | 0
1.2.1.1.2 | U K12 | K12 Cesta Talcev |  | 0 | 0 | 1 | 0
1.2.1.1.2.1 | 1.0 | PREDDELA |  | 0 | 0 | 1 | 0
1.2.1.1.2.1.1 | 1.1 | Zakoličba in zavarovanje trase | m | 516 | 0 | 2 | 0
1.2.1.1.2.1.2 | 1.2 | Zakoličba in zavarovanje karakterističih profilov ( obojestransko ) | kos | 12 | 0 | 2 | 0
1.2.1.1.2.1.3 | 1.3 | Zarezanje asfalta | m | 1280 | 0 | 2 | 0
1.2.1.1.2.1.4 | 1.4 | Rušenje asfalta v debelini do 10 cm, z odvozom in deponiranjem na deponijo po izboru izvajalca ( pooblaščena deponija za predelavo /reciklažo asfalta) | m2 | 1090 | 0 | 2 | 0
1.2.1.1.2.1.5 | 1.5 | Rušenje asfalta debeline do 4 cm, z odvozom in deponiranjem na deponijo po izboru izvajalca ( pooblaščena deponija za predelavo /reciklažo asfalta) | m2 | 3460 | 0 | 2 | 0
1.2.1.1.2.1.6 | 1.6 | Rušenje obstoječih pokrovov jaškov in postavitev na novo višino | kos | 18 | 0 | 2 | 0
1.2.1.1.2.1.7 | 1.7 | Rušenje obstoječih jaškov in požiralnikov z odvozom in deponiranjem na deponijo po izboru izvajalca | kos | 36 | 0 | 2 | 0
1.2.1.1.2.1.8 | 1.8 | Rušenje obstoječih betonskih robnih lamel in odvoz na deponijo po izboru izvajalca ( pooblaščena deponija za predelavo/ reciklažo betonov ) | m | 1060 | 0 | 2 | 0
1.2.1.1.2.1.9 | 1.9 | Rušenje obstoječih betonskih robnikov z odvozom odvoz na deponijo po izboru izvajalca ( pooblaščena deponija za predelavo/ reciklažo betonov ) | m | 1130 | 0 | 2 | 0
1.2.1.1.2.1.10 | 1.10 | Demontaža obstoječih prometnih znakov in odvoz na deponijo po izboru investitorja | kos | 21 | 0 | 2 | 0
1.2.1.1.2.1.11 | 1.11 | Odstranitev stebričev prometnih znakov ( vključno temelji) in odvoz na deponijo investitorja | kos | 16 | 0 | 2 | 0
1.2.1.1.2.1.12 | 1.12 | Ponovna montaža odstranjenih prometnih znakov | kos | 15 | 0 | 2 | 0
1.2.1.1.2.1.13 | 1.13 | Ponovna postavitev odstranjenih stebričev prometnih znakov, vključno temelj | kos | 10 | 0 | 2 | 0
1.2.1.1.2.2 | 2.0 | ZEMELJSKA DELA IN TEMELJENJE |  | 0 | 0 | 1 | 0
1.2.1.1.2.2.1 | 2.1 | Široki izkop zemljine lll. In lV. ktg (razmerje 60:40) z nakladanjem in odvozom izkopanega materiala na deponijo po izboru izvajalca | m3 | 2350 | 0 | 2 | 0
1.2.1.1.2.2.2 | 2.2 | Planiranje planuma spodnjega ustroja z 10% ročnim in 90% strojnim utrjevanjem s točnostjo ±1.5 cm | m2 | 4700 | 0 | 2 | 0
1.2.1.1.2.2.3 | 2.3 | Planiranje in humusiranje nepohodnih in nepovoznih površin, debelina humusnega sloja 20 cm, vključno dobava humusa in zasejanje travnega semena | m2 | 940 | 0 | 2 | 0
1.2.1.1.2.3 | 3.0 | VOZIŠČNE KONSTRUKCIJE |  | 0 | 0 | 1 | 0
1.2.1.1.2.3.1 | 3.1 | Izdelava nosilne plasti debeline 50 cm iz kamnitega materiala, velikosti zrn v zmesi do 63 mm ( dobava, dovoz, planiranje ). Material mora skladno uredbo ZeJN vsebovati tudi delež recikliranega asfaltnega granulata (rezkanca), ki je nastal ob obnovi te ceste ali je iz drugega vira in sicer v deležu najmanj 5%. | m3 | 540 | 0 | 2 | 0
1.2.1.1.2.3.2 | 3.2 | Izdelava nosilne plasti debeline 20 - 30 cm iz tamponskega drobljenca velikosti zrn v zmesi do 32 mm ( dobava, dovoz, planiranje ) in utrjevanje do tlačne trdnosti Me≥ 100 Mpa ( vozišče ) oz. Me≥ 80 Mpa ( pločnik ) | m3 | 1280 | 0 | 2 | 0
1.2.1.1.2.3.3 | 3.3 | Izdelava nosilne plasti bituminizirane zmesi AC 22 base B 50/70 A3 v debelini 7.0 cm | m2 | 1090 | 0 | 2 | 0
1.2.1.1.2.3.4 | 3.4 | Izdelava obrabne plasti bituminizirane zmesi AC 8 surf B 50/70-65 A3 v debelini 4.0 cm | m2 | 1090 | 0 | 2 | 0
1.2.1.1.2.3.5 | 3.5 | Isto kot postavka 3.4, le asfaltna zmes AC 8 surf B50/70, A5, v debelini 5.0 cm | m2 | 3460 | 0 | 2 | 0
1.2.1.1.2.3.6 | 3.6 | Tesnitev stika stare in nove asfaltne zmesi z bitumeskim taljivim trakom za zatesnitev | m | 1280 | 0 | 2 | 0
1.2.1.1.2.3.7 | 3.7 | Dobava in vgraditev robnih granitnih kock 10/10/10 vgrajenih v beton znamke C 12/15, ter fugiranih s cementno malto | m | 1130 | 0 | 2 | 0
1.2.1.1.2.3.8 | 3.8 | Dobava in vgraditev dvignjenih granitnih robnikov, dimenzij 25x15x100, vgrajenih v beton znamke C 12/15, ter fugiranih s cementno malto | m | 920 | 0 | 2 | 0
1.2.1.1.2.3.9 | 3.9 | Isto kot postavka 3.8, le pogreznjeni granitni robniki | m | 240 | 0 | 2 | 0
1.2.1.1.2.4 | 4.0 | ODVODNJAVANJE |  | 0 | 0 | 1 | 0
1.2.1.1.2.4.1 | 4.1 | Dobava in vgraditev jaškov iz umetnih mas ( požiralniki ) notranjega premera Φ 400 mm, povprečne globine s peskolovom 1,5 m, kompletno z dodatnim izkopom, podlogo in utrjenim gramoznim zasutjem ob jašku, ter ltž mrežo 40/40, tip C | kos | 34 | 0 | 2 | 0
1.2.1.1.2.4.2 | 4.2 | Preureditev iztoka iz novih požiralnikov na obstoječo cev ( dolžina nove cevi v povprečju 1.0 m ) | kos | 34 | 0 | 2 | 0
1.2.1.1.2.5 | 5.0 | PROMETNA OPREMA IN SIGNALIZACIJA |  | 0 | 0 | 1 | 0
1.2.1.1.2.5.1 | 5.1 | Izdelava temelja iz cementnega betona C 12/15, dolžine 80 cm, premer 30 cm | kos | 10 | 0 | 2 | 0
1.2.1.1.2.5.2 | 5.2 | Dobava in vgraditev stebriča za prometni znak iz vroče cinkane jeklene cevi ф 64 mm, dolžine do 4000 mm | kos | 10 | 0 | 2 | 0
1.2.1.1.2.5.3 | 5.3 | Dobava in montaža prometnega znaka 4224 | kos | 2 | 0 | 2 | 0
1.2.1.1.2.5.4 | 5.4 | Dobava in montaža prometnega znaka 2309 in 2310 | kos | 10 | 0 | 2 | 0
1.2.1.1.2.5.5 | 5.5 | Brisanje obstoječih talnih označb po postopku peskanja | m2 | 350 | 0 | 2 | 0
1.2.1.1.2.5.6 | 5.6 | Izdelava tankoslojne vzdolžne oznake na vozišču z enokomponentno belo barvo, strojno, debelina plasti suhe snovi 250µm, širina črte 12 cm | m | 990 | 0 | 2 | 0
1.2.1.1.2.5.7 | 5.7 | Doplačilo za prekinjeno vzdolžno oznako | m | 210 | 0 | 2 | 0
1.2.1.1.2.5.8 | 5.8 | Izdelava reliefne ločilne neprekinjene črte bele barve š = 10 cm | m | 920 | 0 | 2 | 0
1.2.1.1.2.5.9 | 5.9 | Izdelava tankoslojne prečne označbe na vozišču, ročno, z enokoponentno belo barvo | m2 | 290 | 0 | 2 | 0
1.2.1.1.2.5.10 | 5.10 | Isto kot postavka 5.9, samo enokomponentna rdeča barva | m2 | 150 | 0 | 2 | 0
1.2.1.1.2.5.11 | 5.11 | Izdelava tankoslojne označbe na vozišču, ročno z enokomponentno belo barvo - piktogram ( 5604, 5607, 5610) | kos | 28 | 0 | 2 | 0
1.2.1.1.2.5.12 | 5.12 | Izdelava tankoslojne označbe na vozišču, ročno z enokomponentno belo in rdečo barvo - piktogram ( 5609 ) | kos | 24 | 0 | 2 | 0
1.2.1.1.2.5.13 | 5.13 | Isto kot postavka 5.12, le smerne puščice | kos | 26 | 0 | 2 | 0
1.2.1.1.2.6 | 6.0 | OSTALO |  | 0 | 0 | 1 | 0
1.2.1.1.2.6.1 | 6.1 | Dobava in montaža urbane opreme | op | 0 | 0 | 2 | 0
1.2.1.1.2.6.2 |  | Dobava in vgradnja INOX koša za odpadke na stebričku premera 32cm, višine 100cm in prostornine 30L. Kot naprimer koš za odpadke 30 L, na stebričku, INOX, E100624 ali enakovredno. Opomba: Dobava in montaža urbane opreme | kos | 4 | 0 | 2 | 0
1.2.1.1.2.6.3 |  | Dobava in pritrditev klopi dimenzije: dolžine 180 cm, višina sedeža 44 cm globina sedeža 50 cm z naslonom. Izdelana iz dveh kovinskih nog iz jeklene konstrukcije 60 x 40 mm zaščitena pred korozijo v RAL barvi 9006 oz. po izboru naročnika. Sedalni del in naslon izdelan iz letvic impregniranega lesa iglavcev v barvi po izboru naročnika. Kot naprimer klop Marina Askl/ L083 ali enakovredno. Vključno z dobavo in vgradnjo INOX naslona za kolo dimenzije 70x90 cm. Opomba: Dobava in montaža urbane opreme | kos | 2 | 0 | 2 | 0
1.2.1.1.2.6.4 | 6.2 | Dela v območju obstoječih elektro vodov - morebitne dodatne zaščite oz. prestavitve elektro vodov | kos | 1 | 0 | 2 | 0
1.2.1.1.2.6.5 | 6.3 | Isto kot postavka 6.2, samo TK vodi | kos | 1 | 0 | 2 | 0
1.2.1.1.2.6.6 | 6.4. | Isto kot postavka 6.2, samo KKS vodi | kos | 1 | 0 | 2 | 0
1.2.1.1.2.6.7 | 6.5 | Isto kot postavka 6.2, samo vodovod | kos | 1 | 0 | 2 | 0
1.2.1.1.2.6.8 | 6.6 | Isto kot postavka 6.2, samo plinovod | kos | 1 | 0 | 2 | 0
1.2.1.1.3 | U K15 | K15 Cesta Jaka Platiše - odsek 1 |  | 0 | 0 | 1 | 0
1.2.1.1.3.1 | 1.0 | PREDDELA |  | 0 | 0 | 1 | 0
1.2.1.1.3.1.1 |  | Odstranitev 3 dreves premera debla < 30 cm skupaj s panjem vključno z odvozom na deponijo in plačilom vseh pristojbin. Upoštevano v splošnih pogojih. | op | 0 | 0 | 2 | 0
1.2.1.1.3.1.2 | 1.1 | Zakoličba in zavarovanje trase | m | 277 | 0 | 2 | 0
1.2.1.1.3.1.3 | 1.2 | Zakoličba in zavarovanje karakterističih profilov ( obojestransko ) | kos | 7 | 0 | 2 | 0
1.2.1.1.3.1.4 | 1.3 | Zarezanje asfalta | m | 590 | 0 | 2 | 0
1.2.1.1.3.1.5 | 1.4 | Rušenje asfalta v debelini do 10 cm, z odvozom in deponiranjem na deponijo po izboru izvajalca ( pooblaščena deponija za predelavo /reciklažo asfalta) | m2 | 390 | 0 | 2 | 0
1.2.1.1.3.1.6 | 1.5 | Rušenje asfalta debeline do 4 cm, z odvozom in deponiranjem na deponijo po izboru izvajalca ( pooblaščena deponija za predelavo /reciklažo asfalta) | m2 | 1640 | 0 | 2 | 0
1.2.1.1.3.1.7 | 1.6 | Rušenje obstoječih pokrovov jaškov in postavitev na novo višino | kos | 8 | 0 | 2 | 0
1.2.1.1.3.1.8 | 1.7 | Rušenje obstoječih jaškov in požiralnikov z odvozom in deponiranjem na deponijo po izboru izvajalca | kos | 21 | 0 | 2 | 0
1.2.1.1.3.1.9 | 1.8 | Rušenje obstoječih betonskih robnih lamel in odvoz na deponijo po izboru izvajalca ( pooblaščena deponija za predelavo/ reciklažo betonov ) | m | 650 | 0 | 2 | 0
1.2.1.1.3.1.10 | 1.9 | Rušenje obstoječih betonskih robnikov z odvozom odvoz na deponijo po izboru izvajalca ( pooblaščena deponija za predelavo/ reciklažo betonov ) | m | 550 | 0 | 2 | 0
1.2.1.1.3.1.11 | 1.10 | Demontaža obstoječih prometnih znakov in odvoz na deponijo po izboru investitorja | kos | 11 | 0 | 2 | 0
1.2.1.1.3.1.12 | 1.11 | Odstranitev stebričev prometnih znakov ( vključno temelji) in odvoz na deponijo investitorja | kos | 8 | 0 | 2 | 0
1.2.1.1.3.1.13 | 1.12 | Ponovna montaža odstranjenih prometnih znakov | kos | 10 | 0 | 2 | 0
1.2.1.1.3.1.14 | 1.13 | Ponovna postavitev odstranjenih stebričev prometnih znakov, vključno temelj | kos | 7 | 0 | 2 | 0
1.2.1.1.3.1.15 | 1.14 | Rušenje in odstranitev obstoječe Fe - ograje z odvozom na deponijo po izboru izvajalca | m | 30 | 0 | 2 | 0
1.2.1.1.3.1.16 | 1.15 | Odstranitev in ponovna postavitev oglasnega panoja ( kvadrature do 2 m² ), vključno izvedba novega temelja | kos | 5 | 0 | 2 | 0
1.2.1.1.3.2 | 2.0 | ZEMELJSKA DELA IN TEMELJENJE |  | 0 | 0 | 1 | 0
1.2.1.1.3.2.1 | 2.1 | Široki izkop zemljine lll. In lV. ktg (razmerje 60:40) z nakladanjem in odvozom izkopanega materiala na deponijo po izboru izvajalca | m3 | 840 | 0 | 2 | 0
1.2.1.1.3.2.2 | 2.2 | Isto kot postavka 2.1, samo pazljivi ( delno ročni ) izkop v območju dreves ( pas v širini 1.0 m ) | m3 | 140 | 0 | 2 | 0
1.2.1.1.3.2.3 | 2.3 | Planiranje planuma spodnjega ustroja z 10% ročnim in 90% strojnim utrjevanjem s točnostjo ±1.5 cm | m2 | 2030 | 0 | 2 | 0
1.2.1.1.3.2.4 | 2.4 | Planiranje in humusiranje nepohodnih in nepovoznih površin, debelina humusnega sloja 20 cm, vključno dobava humusa in zasejanje travnega semena | m2 | 680 | 0 | 2 | 0
1.2.1.1.3.3 | 3.0 | VOZIŠČNE KONSTRUKCIJE |  | 0 | 0 | 1 | 0
1.2.1.1.3.3.1 | 3.1 | Izdelava nosilne plasti debeline 50 cm iz kamnitega materiala, velikosti zrn v zmesi do 63 mm ( dobava, dovoz, planiranje ). Material mora skladno uredbo ZeJN vsebovati tudi delež recikliranega asfaltnega granulata (rezkanca), ki je nastal ob obnovi te ceste ali je iz drugega vira in sicer v deležu najmanj 5%. | m3 | 210 | 0 | 2 | 0
1.2.1.1.3.3.2 | 3.2 | Izdelava nosilne plasti debeline 20 - 30 cm iz tamponskega drobljenca velikosti zrn v zmesi do 32 mm ( dobava, dovoz, planiranje ) in utrjevanje do tlačne trdnosti Me≥ 100 Mpa ( vozišče ) oz. Me≥ 80 Mpa ( pločnik ) | m3 | 540 | 0 | 2 | 0
1.2.1.1.3.3.3 | 3.3 | Izdelava nosilne plasti bituminizirane zmesi AC 22 base B 50/70 A3 v debelini 7.0 cm | m2 | 390 | 0 | 2 | 0
1.2.1.1.3.3.4 | 3.4 | Izdelava obrabne plasti bituminizirane zmesi AC 8 surf B 50/70-65 A3 v debelini 4.0 cm | m2 | 390 | 0 | 2 | 0
1.2.1.1.3.3.5 | 3.5 | Isto kot postavka 3.4, le asfaltna zmes AC 8 surf B50/70, A5, v debelini 5.0 cm | m2 | 1490 | 0 | 2 | 0
1.2.1.1.3.3.6 | 3.6 | Tesnitev stika stare in nove asfaltne zmesi z bitumeskim taljivim trakom za zatesnitev | m | 590 | 0 | 2 | 0
1.2.1.1.3.3.7 | 3.7 | Dobava in vgraditev betonskih robnih lamel vgrajenih v beton znamke C 12/15, ter fugiranih s cementno malto | m | 690 | 0 | 2 | 0
1.2.1.1.3.3.8 | 3.8 | Dobava in vgraditev dvignjenih arm. - bet. robnikov, dimenzij 25x15x100, vgrajenih v beton znamke C 12/15, ter fugiranih s cementno malto | m | 470 | 0 | 2 | 0
1.2.1.1.3.3.9 | 3.9 | Isto kot postavka 3.8, le pogreznjeni AB robniki | m | 86 | 0 | 2 | 0
1.2.1.1.3.4 | 4.0 | ODVODNJAVANJE |  | 0 | 0 | 1 | 0
1.2.1.1.3.4.1 | 4.1 | Dobava in vgraditev jaškov iz umetnih mas ( požiralniki ) notranjega premera Φ 400 mm, povprečne globine s peskolovom 1,5 m, kompletno z dodatnim izkopom, podlogo in utrjenim gramoznim zasutjem ob jašku, ter ltž mrežo 40/40, tip C | kos | 17 | 0 | 2 | 0
1.2.1.1.3.4.2 | 4.2 | Preureditev iztoka iz novih požiralnikov na obstoječo cev ( dolžina nove cevi v povprečju 1.0 m ) | kos | 17 | 0 | 2 | 0
1.2.1.1.3.5 | 5.0 | PROMETNA OPREMA IN SIGNALIZACIJA |  | 0 | 0 | 1 | 0
1.2.1.1.3.5.1 | 5.1 | Izdelava tankoslojne vzdolžne oznake na vozišču z enokomponentno belo barvo, strojno, debelina plasti suhe snovi 250µm, širina črte 12 cm | m | 40 | 0 | 2 | 0
1.2.1.1.3.5.2 | 5.2 | Doplačilo za prekinjeno vzdolžno oznako | m | 40 | 0 | 2 | 0
1.2.1.1.3.5.3 | 5.3 | Izdelava reliefne ločilne neprekinjene črte bele barve š = 10 cm | m | 470 | 0 | 2 | 0
1.2.1.1.3.5.4 | 5.4 | Izdelava tankoslojne prečne označbe na vozišču, ročno, z enokoponentno belo barvo | m2 | 210 | 0 | 2 | 0
1.2.1.1.3.5.5 | 5.5 | Isto kot postavka 5.4, samo enokomponentna rdeča barva | m2 | 80 | 0 | 2 | 0
1.2.1.1.3.5.6 | 5.6 | Izdelava tankoslojne označbe na vozišču, ročno z enokomponentno belo barvo - piktogram -5610 | kos | 11 | 0 | 2 | 0
1.2.1.1.3.5.7 | 5.7 | Izdelava tankoslojne označbe na vozišču, ročno z enokomponentno belo in rdečo barvo - piktogram ( 5609 ) | kos | 17 | 0 | 2 | 0
1.2.1.1.3.5.8 | 5.8 | Isto kot postavka 5.7, le smerne puščice | kos | 18 | 0 | 2 | 0
1.2.1.1.3.6 | 6.0 | OSTALO |  | 0 | 0 | 1 | 0
1.2.1.1.3.6.1 | 6.1 | Dobava in montaža urbane opreme | op | 0 | 0 | 2 | 0
1.2.1.1.3.6.2 |  | Dobava in vgradnja INOX koša za odpadke na stebričku premera 32cm, višine 100cm in prostornine 30L. Kot naprimer koš za odpadke 30 L, na stebričku, INOX, E100624 ali enakovredno. Opomba: Dobava in montaža urbane opreme | kos | 4 | 0 | 2 | 0
1.2.1.1.3.6.3 |  | Dobava in pritrditev klopi dimenzije: dolžine 180 cm, višina sedeža 44 cm globina sedeža 50 cm z naslonom. Izdelana iz dveh kovinskih nog iz jeklene konstrukcije 60 x 40 mm zaščitena pred korozijo v RAL barvi 9006 oz. po izboru naročnika. Sedalni del in naslon izdelan iz letvic impregniranega lesa iglavcev v barvi po izboru naročnika. Kot naprimer klop Marina Askl/ L083 ali enakovredno. Vključno z dobavo in vgradnjo INOX naslona za kolo dimenzije 70x90 cm. Opomba: Dobava in montaža urbane opreme | kos | 2 | 0 | 2 | 0
1.2.1.1.3.6.4 | 6.2 | Dela v območju obstoječih elektro vodov - morebitne dodatne zaščite oz. prestavitve elektro vodov | kos | 1 | 0 | 2 | 0
1.2.1.1.3.6.5 | 6.3 | Isto kot postavka 6.2, samo TK vodi | kos | 1 | 0 | 2 | 0
1.2.1.1.3.6.6 | 6.4. | Isto kot postavka 6.2, samo KKS vodi | kos | 1 | 0 | 2 | 0
1.2.1.1.3.6.7 | 6.5 | Isto kot postavka 6.2, samo vodovod | kos | 1 | 0 | 2 | 0
1.2.1.1.3.6.8 | 6.6 | Isto kot postavka 6.2, samo plinovod | kos | 1 | 0 | 2 | 0
1.2.1.1.3.6.9 | 6.7 | Dobava in montaža Fe varovalne ograje, vključno z obnovo armirano - betonskega robnega venca | m | 30 | 0 | 2 | 0
1.2.1.1.3.6.10 | 6.8 | Dobava in montaža novih montažnih ločilnih otokov širine 1.0 m in skupne dolžine 10.5 m ( vmes presledek širine 6.0 m ), vključno znak 3313 | kos | 4 | 0 | 2 | 0
1.2.1.1.4 | U K16 | K16 Cesta Jaka Platiše - odsek 2 |  | 0 | 0 | 1 | 0
1.2.1.1.4.1 | 1.0 | PREDDELA |  | 0 | 0 | 1 | 0
1.2.1.1.4.1.1 | 1.1 | Zakoličba in zavarovanje trase | m | 390 | 0 | 2 | 0
1.2.1.1.4.1.2 | 1.2 | Zakoličba in zavarovanje karakterističih profilov ( obojestransko ) | kos | 7 | 0 | 2 | 0
1.2.1.1.4.1.3 | 1.3 | Zarezanje asfalta | m | 460 | 0 | 2 | 0
1.2.1.1.4.1.4 | 1.4 | Rušenje asfalta v debelini do 10 cm, z odvozom in deponiranjem na deponijo po izboru izvajalca ( pooblaščena deponija za predelavo /reciklažo asfalta) | m2 | 320 | 0 | 2 | 0
1.2.1.1.4.1.5 | 1.5 | Rušenje asfalta debeline do 4 cm, z odvozom in deponiranjem na deponijo po izboru izvajalca ( pooblaščena deponija za predelavo /reciklažo asfalta) | m2 | 1060 | 0 | 2 | 0
1.2.1.1.4.1.6 | 1.6 | Rušenje obstoječih pokrovov jaškov in postavitev na novo višino | kos | 18 | 0 | 2 | 0
1.2.1.1.4.1.7 | 1.7 | Rušenje obstoječih jaškov in požiralnikov z odvozom in deponiranjem na deponijo po izboru izvajalca | kos | 13 | 0 | 2 | 0
1.2.1.1.4.1.8 | 1.8 | Rušenje obstoječih betonskih robnih lamel in odvoz na deponijo po izboru izvajalca ( pooblaščena deponija za predelavo/ reciklažo betonov ) | m | 760 | 0 | 2 | 0
1.2.1.1.4.1.9 | 1.9 | Rušenje obstoječih betonskih robnikov z odvozom odvoz na deponijo po izboru izvajalca ( pooblaščena deponija za predelavo/ reciklažo betonov ) | m | 420 | 0 | 2 | 0
1.2.1.1.4.1.10 | 1.10 | Demontaža obstoječih prometnih znakov in odvoz na deponijo po izboru investitorja | kos | 3 | 0 | 2 | 0
1.2.1.1.4.1.11 | 1.11 | Odstranitev stebričev prometnih znakov ( vključno temelji) in odvoz na deponijo investitorja | kos | 2 | 0 | 2 | 0
1.2.1.1.4.1.12 | 1.12 | Ponovna montaža odstranjenih prometnih znakov | kos | 3 | 0 | 2 | 0
1.2.1.1.4.1.13 | 1.13 | Ponovna postavitev odstranjenih stebričev prometnih znakov, vključno temelj | kos | 2 | 0 | 2 | 0
1.2.1.1.4.1.14 | 1.14 | Odstranitev in ponovna postavitev oglasnega panoja ( kvadrature do 2 m² ), vključno izvedba novega temelja | kos | 1 | 0 | 2 | 0
1.2.1.1.4.2 | 2.0 | ZEMELJSKA DELA IN TEMELJENJE |  | 0 | 0 | 1 | 0
1.2.1.1.4.2.1 | 2.1 | Široki izkop zemljine lll. In lV. ktg (razmerje 60:40) z nakladanjem in odvozom izkopanega materiala na deponijo po izboru izvajalca | m3 | 810 | 0 | 2 | 0
1.2.1.1.4.2.2 | 2.2 | Isto kot postavka 2.1, samo pazljivi ( delno ročni ) izkop v območju dreves ( pas v širini 1.0 m ) | m3 | 390 | 0 | 2 | 0
1.2.1.1.4.2.3 | 2.3 | Planiranje planuma spodnjega ustroja z 10% ročnim in 90% strojnim utrjevanjem s točnostjo ±1.5 cm | m2 | 2540 | 0 | 2 | 0
1.2.1.1.4.2.4 | 2.4 | Planiranje in humusiranje nepohodnih in nepovoznih površin, debelina humusnega sloja 20 cm, vključno dobava humusa in zasejanje travnega semena | m2 | 1200 | 0 | 2 | 0
1.2.1.1.4.3 | 3.0 | VOZIŠČNE KONSTRUKCIJE |  | 0 | 0 | 1 | 0
1.2.1.1.4.3.1 | 3.1 | Izdelava nosilne plasti debeline 50 cm iz kamnitega materiala, velikosti zrn v zmesi do 63 mm ( dobava, dovoz, planiranje ). Material mora skladno uredbo ZeJN vsebovati tudi delež recikliranega asfaltnega granulata (rezkanca), ki je nastal ob obnovi te ceste ali je iz drugega vira in sicer v deležu najmanj 5%. | m3 | 180 | 0 | 2 | 0
1.2.1.1.4.3.2 | 3.2 | Izdelava nosilne plasti debeline 20 - 30 cm iz tamponskega drobljenca velikosti zrn v zmesi do 32 mm ( dobava, dovoz, planiranje ) in utrjevanje do tlačne trdnosti Me≥ 100 Mpa ( vozišče ) oz. Me≥ 80 Mpa ( pločnik ) | m3 | 730 | 0 | 2 | 0
1.2.1.1.4.3.3 | 3.3 | Izdelava nosilne plasti bituminizirane zmesi AC 22 base B 50/70 A3 v debelini 7.0 cm | m2 | 330 | 0 | 2 | 0
1.2.1.1.4.3.4 | 3.4 | Izdelava obrabne plasti bituminizirane zmesi AC 8 surf B 50/70-65 A3 v debelini 4.0 cm | m2 | 330 | 0 | 2 | 0
1.2.1.1.4.3.5 | 3.5 | Isto kot postavka 3.4, le asfaltna zmes AC 8 surf B50/70, A5, v debelini 5.0 cm | m2 | 2080 | 0 | 2 | 0
1.2.1.1.4.3.6 | 3.6 | Tesnitev stika stare in nove asfaltne zmesi z bitumeskim taljivim trakom za zatesnitev | m | 460 | 0 | 2 | 0
1.2.1.1.4.3.7 | 3.7 | Dobava in vgraditev betonskih robnih lamel vgrajenih v beton znamke C 12/15, ter fugiranih s cementno malto | m | 1150 | 0 | 2 | 0
1.2.1.1.4.3.8 | 3.8 | Dobava in vgraditev dvignjenih AB robnikov dimenzij 25x15x100, vgrajenih v beton znamke C 12/15, ter fugiranih s cementno malto | m | 410 | 0 | 2 | 0
1.2.1.1.4.3.9 | 3.9 | Isto kot postavka 3.8, le pogreznjeni AB robniki | m | 30 | 0 | 2 | 0
1.2.1.1.4.4 | 4.0 | ODVODNJAVANJE |  | 0 | 0 | 1 | 0
1.2.1.1.4.4.1 | 4.1 | Dobava in vgraditev jaškov iz umetnih mas ( požiralniki ) notranjega premera Φ 400 mm, povprečne globine s peskolovom 1,5 m, kompletno z dodatnim izkopom, podlogo in utrjenim gramoznim zasutjem ob jašku, ter ltž mrežo 40/40, tip C | kos | 12 | 0 | 2 | 0
1.2.1.1.4.4.2 | 4.2 | Preureditev iztoka iz novih požiralnikov na obstoječo cev ( dolžina nove cevi v povprečju 1.0 m ) | kos | 12 | 0 | 2 | 0
1.2.1.1.4.5 | 5.0 | PROMETNA OPREMA IN SIGNALIZACIJA |  | 0 | 0 | 1 | 0
1.2.1.1.4.5.1 | 5.1 | Izdelava ločilne neprekinjene reliefne črte bele barve š = 10 cm | m | 730 | 0 | 2 | 0
1.2.1.1.4.5.2 | 5.2 | Izdelava tankoslojne prečne označbe na vozišču, ročno, z enokoponentno belo barvo | m2 | 20 | 0 | 2 | 0
1.2.1.1.4.5.3 | 5.3 | Isto kot postavka 5.2, samo enokomponentna rdeča barva | m2 | 20 | 0 | 2 | 0
1.2.1.1.4.5.4 | 5.4 | Izdelava tankoslojne označbe na vozišču, ročno z enokomponentno belo barvo - piktogram ( 5610 ) | kos | 12 | 0 | 2 | 0
1.2.1.1.4.5.5 | 5.5 | Izdelava tankoslojne označbe na vozišču, ročno z enokomponentno belo in rdečo barvo - piktogram ( 5609 ) | kos | 12 | 0 | 2 | 0
1.2.1.1.4.5.6 | 5.6 | Isto kot postavka 5.5, le smerne puščice | kos | 12 | 0 | 2 | 0
1.2.1.1.4.6 | 6.0 | OSTALO |  | 0 | 0 | 1 | 0
1.2.1.1.4.6.1 | 6.1 | Dobava in montaža urbane opreme | op | 0 | 0 | 2 | 0
1.2.1.1.4.6.2 |  | Dobava in vgradnja INOX koša za odpadke na stebričku premera 32cm, višine 100cm in prostornine 30L. Kot naprimer koš za odpadke 30 L, na stebričku, INOX, E100624 ali enakovredno. Opomba: Dobava in montaža urbane opreme | kos | 4 | 0 | 2 | 0
1.2.1.1.4.6.3 |  | Dobava in pritrditev klopi dimenzije: dolžine 180 cm, višina sedeža 44 cm globina sedeža 50 cm z naslonom. Izdelana iz dveh kovinskih nog iz jeklene konstrukcije 60 x 40 mm zaščitena pred korozijo v RAL barvi 9006 oz. po izboru naročnika. Sedalni del in naslon izdelan iz letvic impregniranega lesa iglavcev v barvi po izboru naročnika. Kot naprimer klop Marina Askl/ L083 ali enakovredno. Vključno z dobavo in vgradnjo INOX naslona za kolo dimenzije 70x90 cm. Opomba: Dobava in montaža urbane opreme | kos | 2 | 0 | 2 | 0
1.2.1.1.4.6.4 | 6.2 | Dela v območju obstoječih elektro vodov - morebitne dodatne zaščite oz. prestavitve elektro vodov | kos | 1 | 0 | 2 | 0
1.2.1.1.4.6.5 | 6.3 | Isto kot postavka 6.2, samo TK vodi | kos | 1 | 0 | 2 | 0
1.2.1.1.4.6.6 | 6.4. | Isto kot postavka 6.2, samo KKS vodi | kos | 1 | 0 | 2 | 0
1.2.1.1.4.6.7 | 6.5 | Isto kot postavka 6.2, samo vodovod | kos | 1 | 0 | 2 | 0
1.2.1.1.5 | U K17 | K17 Cesta Staneta Žagarja |  | 0 | 0 | 1 | 0
1.2.1.1.5.1 | 1.0 | PREDDELA |  | 0 | 0 | 1 | 0
1.2.1.1.5.1.1 | 1.1 | Zakoličba in zavarovanje trase | m | 365 | 0 | 2 | 0
1.2.1.1.5.1.2 | 1.2 | Zakoličba in zavarovanje karakterističih profilov | kos | 10 | 0 | 2 | 0
1.2.1.1.5.1.3 | 1.3 | Zarezanje asfalta | m | 18 | 0 | 2 | 0
1.2.1.1.5.1.4 | 1.4 | Rušenje asfalta debeline do 4 cm, z odvozom in deponiranjem na deponijo po izboru izvajalca ( pooblaščena deponija za predelavo /reciklažo asfalta) | m2 | 80 | 0 | 2 | 0
1.2.1.1.5.1.5 | 1.5 | Rušenje obstoječih pokrovov jaškov in postavitev na novo višino | kos | 3 | 0 | 2 | 0
1.2.1.1.5.1.6 | 1.6 | Rušenje granitnih kock z odvozom in deponiranjem na deponijo po izboru izvajalca | m2 | 10 | 0 | 2 | 0
1.2.1.1.5.1.7 | 1.7 | Rušenje obstoječih betonskih robnikov z odvozom odvoz na deponijo po izboru izvajalca ( pooblaščena deponija za predelavo/ reciklažo betonov ) | m | 8 | 0 | 2 | 0
1.2.1.1.5.1.8 | 1.8 | Demontaža obstoječih prometnih znakov in odvoz na deponijo po izboru investitorja ( predkrižiščna tabla) | kos | 1 | 0 | 2 | 0
1.2.1.1.5.1.9 | 1.9 | Odstranitev stebričev prometnih znakov ( vključno temelji) in odvoz na deponijo investitorja | kos | 8 | 0 | 2 | 0
1.2.1.1.5.1.10 | 1.10 | Ponovna montaža odstranjenih prometnih znakov | kos | 1 | 0 | 2 | 0
1.2.1.1.5.1.11 | 1.11 | Ponovna postavitev odstranjenih stebričev prometnih znakov, vključno temelj | kos | 8 | 0 | 2 | 0
1.2.1.1.5.1.12 | 1.12 | Odstranitev in ponovna postavitev oglasnega panoja ( kvadrature do 2 m² ), vključno izvedba novega temelja | kos | 1 | 0 | 2 | 0
1.2.1.1.5.1.13 | 1.13 | Preureditev ( odstranitev, zamik, dvig na višino 2.25 m nad kolesarsko pot ) obstoječih oglasnih panojev kvadrature > 4.0 m² ) | kos | 5 | 0 | 2 | 0
1.2.1.1.5.2 | 2.0 | ZEMELJSKA DELA IN TEMELJENJE |  | 0 | 0 | 1 | 0
1.2.1.1.5.2.1 | 2.1 | Široki izkop zemljine lll. In lV. ktg (razmerje 60:40) z nakladanjem in odvozom izkopanega materiala na deponijo po izboru izvajalca | m3 | 330 | 0 | 2 | 0
1.2.1.1.5.2.2 | 2.2 | Isto kot postavka 2.1, samo izkop in odvoz v nasipe | m3 | 50 | 0 | 2 | 0
1.2.1.1.5.2.3 | 2.3 | Izdelava nasipa z utrjevanjem po plasteh debeline 30.0 cm | m3 | 50 | 0 | 2 | 0
1.2.1.1.5.2.4 | 2.4 | Planiranje planuma spodnjega ustroja z 10% ročnim in 90% strojnim utrjevanjem s točnostjo ±1.5 cm | m2 | 850 | 0 | 2 | 0
1.2.1.1.5.2.5 | 2.5 | Planiranje in humusiranje nepohodnih in nepovoznih površin, debelina humusnega sloja 20 cm, vključno dobava humusa in zasejanje travnega semena | m2 | 1480 | 0 | 2 | 0
1.2.1.1.5.3 | 3.0 | VOZIŠČNE KONSTRUKCIJE |  | 0 | 0 | 1 | 0
1.2.1.1.5.3.1 | 3.1 | Izdelava nosilne plasti debeline 30 cm iz tamponskega drobljenca velikosti zrn v zmesi do 32 mm ( dobava, dovoz, planiranje ) in utrjevanje do tlačne trdnosti Me≥ 80 Mpa | m3 | 210 | 0 | 2 | 0
1.2.1.1.5.3.2 | 3.2 | Izdelava obrabne plasti bituminizirane zmesi B50/70, A5, v debelini 5.0 cm | m2 | 590 | 0 | 2 | 0
1.2.1.1.5.3.3 | 3.3 | Tesnitev stika stare in nove asfaltne zmesi z bitumeskim taljivim trakom za zatesnitev | m | 18 | 0 | 2 | 0
1.2.1.1.5.3.4 | 3.4 | Dobava in vgraditev betonskih robnih lamel vgrajenih v beton znamke C 12/15, ter fugiranih s cementno malto | m | 760 | 0 | 2 | 0
1.2.1.1.5.3.5 | 3.5 | Dobava in vgraditev pogreznjenih AB robnikov, dimenzij 25x15x100, vgrajenih v beton znamke C 12/15, ter fugiranih s cementno malto, vključno sanacija asfaltnega vozišča ob robniku | m | 8 | 0 | 2 | 0
1.2.1.1.5.4 | 5.0 | PROMETNA OPREMA IN SIGNALIZACIJA |  | 0 | 0 | 1 | 0
1.2.1.1.5.4.1 | 5.1 | Brisanje obstoječih talnih označb po postopku peskanja | m2 | 16 | 0 | 2 | 0
1.2.1.1.5.4.2 | 5.2 | Izdelava tankoslojne prečne označbe na vozišču, ročno, z enokoponentno belo barvo | m2 | 30 | 0 | 2 | 0
1.2.1.1.5.4.3 | 5.3 | Isto kot postavka 5.2, samo enokomponentna rdeča barva | m2 | 48 | 0 | 2 | 0
1.2.1.1.5.4.4 | 5.4 | Izdelava tankoslojne označbe na vozišču, ročno z enokomponentno belo in rdečo barvo - piktogram ( 5609 ) | kos | 10 | 0 | 2 | 0
1.2.1.1.5.4.5 | 5.5 | Isto kot postavka 5.4, le smerne puščice | kos | 10 | 0 | 2 | 0
1.2.1.1.5.5 | 6.0 | OSTALO |  | 0 | 0 | 1 | 0
1.2.1.1.5.5.1 | 6.1 | Dela v območju obstoječih elektro vodov - morebitne dodatne zaščite oz. prestavitve elektro vodov | kos | 1 | 0 | 2 | 0
1.2.1.1.5.5.2 | 6.2 | Isto kot postavka 6.2, samo TK vodi | kos | 1 | 0 | 2 | 0
1.2.1.1.5.5.3 | 6.3 | Isto kot postavka 6.2, samo KKS vodi | kos | 1 | 0 | 2 | 0
1.2.1.2 | P2 | Povezava 2: Soseska Primskovo - NS Primskovo |  | 0 | 0 | 1 | 0
1.2.1.2.1 | U K19 | K19 Ulica Mirka Vadnova - mimo "Surovine" |  | 0 | 0 | 1 | 0
1.2.1.2.1.1 | 1.0 | PREDDELA |  | 0 | 0 | 1 | 0
1.2.1.2.1.1.1 | 1.1 | Zakoličba in zavarovanje trase | m | 50 | 0 | 2 | 0
1.2.1.2.1.1.2 | 1.2 | Zakoličba in zavarovanje karakterističih profilov | kos | 3 | 0 | 2 | 0
1.2.1.2.1.1.3 | 1.3 | Zarezanje asfalta | m | 52 | 0 | 2 | 0
1.2.1.2.1.1.4 | 1.4 | Rušenje asfalta v debelini do 10 cm, z odvozom in deponiranjem na deponijo po izboru izvajalca ( pooblaščena deponija za predelavo /reciklažo asfalta) | m2 | 180 | 0 | 2 | 0
1.2.1.2.1.1.5 | 1.5 | Rušenje asfalta debeline do 4 cm, z odvozom in deponiranjem na deponijo po izboru izvajalca ( pooblaščena deponija za predelavo /reciklažo asfalta) | m2 | 130 | 0 | 2 | 0
1.2.1.2.1.1.6 | 1.6 | Rušenje obstoječih pokrovov jaškov in postavitev na novo višino | kos | 3 | 0 | 2 | 0
1.2.1.2.1.1.7 | 1.7 | Rušenje obstoječih jaškov in požiralnikov z odvozom in deponiranjem na deponijo po izboru izvajalca | kos | 1 | 0 | 2 | 0
1.2.1.2.1.1.8 | 1.8 | Rušenje obstoječih betonskih robnih lamel in odvoz na deponijo po izboru izvajalca ( pooblaščena deponija za predelavo/ reciklažo betonov ) | m | 80 | 0 | 2 | 0
1.2.1.2.1.1.9 | 1.9 | Pazljivo rušenje obstoječih granitnih robnikov odvoz na začasno deponijo | m | 58 | 0 | 2 | 0
1.2.1.2.1.2 | 2.0 | ZEMELJSKA DELA IN TEMELJENJE |  | 0 | 0 | 1 | 0
1.2.1.2.1.2.1 | 2.1 | Široki izkop zemljine lll. In lV. ktg (razmerje 60:40) z nakladanjem in odvozom izkopanega materiala na deponijo po izboru izvajalca | m3 | 85 | 0 | 2 | 0
1.2.1.2.1.2.2 | 2.2 | Planiranje planuma spodnjega ustroja z 10% ročnim in 90% strojnim utrjevanjem s točnostjo ±1.5 cm | m2 | 190 | 0 | 2 | 0
1.2.1.2.1.2.3 | 2.3 | Planiranje in humusiranje nepohodnih in nepovoznih površin, debelina humusnega sloja 20 cm, vključno dobava humusa in zasejanje travnega semena | m2 | 220 | 0 | 2 | 0
1.2.1.2.1.3 | 3.0 | VOZIŠČNE KONSTRUKCIJE |  | 0 | 0 | 1 | 0
1.2.1.2.1.3.1 | 3.1 | Izdelava nosilne plasti debeline 50 cm iz kamnitega materiala, velikosti zrn v zmesi do 63 mm ( dobava, dovoz, planiranje ). Material mora skladno uredbo ZeJN vsebovati tudi delež recikliranega asfaltnega granulata (rezkanca), ki je nastal ob obnovi te ceste ali je iz drugega vira in sicer v deležu najmanj 5%. | m3 | 13 | 0 | 2 | 0
1.2.1.2.1.3.2 | 3.2 | Izdelava nosilne plasti debeline 20 - 30 cm iz tamponskega drobljenca velikosti zrn v zmesi do 32 mm ( dobava, dovoz, planiranje ) in utrjevanje do tlačne trdnosti Me≥ 100 Mpa ( vozišče ) oz. Me≥ 80 Mpa ( pločnik ) | m3 | 35 | 0 | 2 | 0
1.2.1.2.1.3.3 | 3.3 | Izdelava nosilne plasti bituminizirane zmesi AC 22 base B 50/70 A3 v debelini 7.0 cm | m2 | 25 | 0 | 2 | 0
1.2.1.2.1.3.4 | 3.4 | Izdelava obrabne plasti bituminizirane zmesi AC 8 surf B 50/70-65 A3 v debelini 4.0 cm | m2 | 25 | 0 | 2 | 0
1.2.1.2.1.3.5 | 3.5 | Isto kot postavka 3.4, le asfaltna zmes AC 8 surf B50/70, A5, v debelini 5.0 cm | m2 | 150 | 0 | 2 | 0
1.2.1.2.1.3.6 | 3.6 | Tesnitev stika stare in nove asfaltne zmesi z bitumeskim taljivim trakom za zatesnitev | m | 50 | 0 | 2 | 0
1.2.1.2.1.3.7 | 3.7 | Dobava in vgraditev robnih granitnih kock 10/10/10 vgrajenih v beton znamke C 12/15, ter fugiranih s cementno malto | m | 110 | 0 | 2 | 0
1.2.1.2.1.3.8 | 3.8 | Vgraditev predhodno odstranjenih dvignjenih granitnih robnikov dimenzij 25x15x100, vgrajenih v beton znamke C 12/15, ter fugiranih s cementno malto | m | 40 | 0 | 2 | 0
1.2.1.2.1.3.9 | 3.9 | Isto kot postavka 3.8, le pogreznjeni granitni robniki | m | 6 | 0 | 2 | 0
1.2.1.2.1.4 | 4.0 | ODVODNJAVANJE |  | 0 | 0 | 1 | 0
1.2.1.2.1.4.1 | 4.1 | Dobava in vgraditev jaškov iz umetnih mas ( požiralniki ) notranjega premera Φ 400 mm, povprečne globine s peskolovom 1,5 m, kompletno z dodatnim izkopom, podlogo in utrjenim gramoznim zasutjem ob jašku, ter ltž mrežo 40/40, tip C | kos | 1 | 0 | 2 | 0
1.2.1.2.1.4.2 | 4.2 | Preureditev iztoka iz novih požiralnikov na obstoječo cev ( dolžina nove cevi v povprečju 1.0 m ) | kos | 1 | 0 | 2 | 0
1.2.1.2.1.5 | 5.0 | PROMETNA OPREMA IN SIGNALIZACIJA |  | 0 | 0 | 1 | 0
1.2.1.2.1.5.1 | 5.1 | Izdelava reliefne ločilne neprekinjene črte bele barve š = 10 cm | m | 60 | 0 | 2 | 0
1.2.1.2.1.5.2 | 5.2 | Izdelava tankoslojne prečne označbe na vozišču, ročno, z enokoponentno belo barvo | m2 | 58 | 0 | 2 | 0
1.2.1.2.1.5.3 | 5.3 | Isto kot postavka 5.2, samo enokomponentna rdeča barva | m2 | 26 | 0 | 2 | 0
1.2.1.2.1.5.4 | 5.4 | Izdelava tankoslojne označbe na vozišču, ročno z enokomponentno belo barvo - piktogram ( 5610) | kos | 2 | 0 | 2 | 0
1.2.1.2.1.5.5 | 5.5 | Izdelava tankoslojne označbe na vozišču, ročno z enokomponentno belo in rdečo barvo - piktogram ( 5609 ) | kos | 3 | 0 | 2 | 0
1.2.1.2.1.5.6 | 5.6 | Isto kot postavka 5.5, le smerne puščice | kos | 1 | 0 | 2 | 0
1.2.1.2.1.6 | 6.0 | OSTALO |  | 0 | 0 | 1 | 0
1.2.1.2.1.6.1 | 6.1 | Dela v območju obstoječih TK vodov - morebitne dodatne zaščite oz. prestavitve Tk vodov | kos | 1 | 0 | 2 | 0
1.2.1.2.1.6.2 | 6.2 | Isto kot postavka 6.1, samo vodovod | kos | 1 | 0 | 2 | 0
1.2.1.2.1.6.3 | 6.3 | Isto kot postavka 6.1, samo plinovod | kos | 1 | 0 | 2 | 0
1.2.1.2.2 | U K20 | K20 Šuceva ulica - od križišča pri Eurotonu do Ulice Mirka Vadnova |  | 0 | 0 | 1 | 0
1.2.1.2.2.1 | 1.0 | PREDDELA |  | 0 | 0 | 1 | 0
1.2.1.2.2.1.1 | 1.1 | Zakoličba in zavarovanje trase | m | 146.5 | 0 | 2 | 0
1.2.1.2.2.1.2 | 1.2 | Zakoličba in zavarovanje karakterističih profilov | kos | 6 | 0 | 2 | 0
1.2.1.2.2.1.3 | 1.3 | Zarezanje asfalta | m | 125 | 0 | 2 | 0
1.2.1.2.2.1.4 | 1.4 | Rušenje asfalta v debelini do 10 cm, z odvozom in deponiranjem na deponijo po izboru izvajalca ( pooblaščena deponija za predelavo /reciklažo asfalta) | m2 | 60 | 0 | 2 | 0
1.2.1.2.2.1.5 | 1.5 | Rušenje asfalta debeline do 4 cm, z odvozom in deponiranjem na deponijo po izboru izvajalca ( pooblaščena deponija za predelavo /reciklažo asfalta) | m2 | 70 | 0 | 2 | 0
1.2.1.2.2.1.6 | 1.6 | Rušenje obstoječih pokrovov jaškov in postavitev na novo višino | kos | 7 | 0 | 2 | 0
1.2.1.2.2.1.7 | 1.7 | Rušenje obstoječih jaškov in požiralnikov z odvozom in deponiranjem na deponijo po izboru izvajalca | kos | 8 | 0 | 2 | 0
1.2.1.2.2.1.8 | 1.8 | Rušenje obstoječih betonskih robnih lamel in odvoz na deponijo po izboru izvajalca ( pooblaščena deponija za predelavo/ reciklažo betonov ) | m | 42 | 0 | 2 | 0
1.2.1.2.2.1.9 | 1.9 | Pazljivo rušenje obstoječih granitnih robnikov odvoz na začasno deponijo | m | 110 | 0 | 2 | 0
1.2.1.2.2.1.10 | 1.10 | Demontaža obstoječih prometnih znakov in odvoz na deponijo po izboru investitorja | kos | 10 | 0 | 2 | 0
1.2.1.2.2.1.11 | 1.11 | Odstranitev stebričev prometnih znakov ( vključno temelji ) in odvoz na deponijo investitorja | kos | 4 | 0 | 2 | 0
1.2.1.2.2.1.12 | 1.12 | Ponovna montaža odstranjenih prometnih znakov | kos | 10 | 0 | 2 | 0
1.2.1.2.2.1.13 | 1.13 | Ponovna postavitev odstranjenih stebričev prometnih znakov, vključno temelj | kos | 4 | 0 | 2 | 0
1.2.1.2.2.1.14 | 1.14 | Odstranitev in ponovna postavitev žične ograje ( kvadrature do 2 m² ), vključno izvedba novih temeljev | m | 8 | 0 | 2 | 0
1.2.1.2.2.2 | 2.0 | ZEMELJSKA DELA IN TEMELJENJE |  | 0 | 0 | 1 | 0
1.2.1.2.2.2.1 | 2.1 | Široki izkop zemljine lll. In lV. ktg (razmerje 60:40) z nakladanjem in odvozom izkopanega materiala na deponijo po izboru izvajalca | m3 | 290 | 0 | 2 | 0
1.2.1.2.2.2.2 | 2.2 | Planiranje planuma spodnjega ustroja z 10% ročnim in 90% strojnim utrjevanjem s točnostjo ±1.5 cm | m2 | 680 | 0 | 2 | 0
1.2.1.2.2.2.3 | 2.3 | Planiranje in humusiranje nepohodnih in nepovoznih površin, debelina humusnega sloja 20 cm, vključno dobava humusa in zasejanje travnega semena | m2 | 320 | 0 | 2 | 0
1.2.1.2.2.3 | 3.0 | VOZIŠČNE KONSTRUKCIJE |  | 0 | 0 | 1 | 0
1.2.1.2.2.3.1 | 3.1 | Izdelava nosilne plasti debeline 50 cm iz kamnitega materiala, velikosti zrn v zmesi do 63 mm ( dobava, dovoz, planiranje ). Material mora skladno uredbo ZeJN vsebovati tudi delež recikliranega asfaltnega granulata (rezkanca), ki je nastal ob obnovi te ceste ali je iz drugega vira in sicer v deležu najmanj 5%. | m3 | 35 | 0 | 2 | 0
1.2.1.2.2.3.2 | 3.2 | Izdelava nosilne plasti debeline 20 - 30 cm iz tamponskega drobljenca velikosti zrn v zmesi do 32 mm ( dobava, dovoz, planiranje ) in utrjevanje do tlačne trdnosti Me≥ 100 Mpa ( vozišče ) oz. Me≥ 80 Mpa ( pločnik ) | m3 | 200 | 0 | 2 | 0
1.2.1.2.2.3.3 | 3.3 | Izdelava nosilne plasti bituminizirane zmesi AC 22 base B 50/70 A3 v debelini 7.0 cm | m2 | 60 | 0 | 2 | 0
1.2.1.2.2.3.4 | 3.4 | Izdelava obrabne plasti bituminizirane zmesi AC 8 surf B 50/70-65 A3 v debelini 4.0 cm | m2 | 60 | 0 | 2 | 0
1.2.1.2.2.3.5 | 3.5 | Isto kot postavka 3.4, le asfaltna zmes AC 8 surf B50/70, A5, v debelini 5.0 cm | m2 | 570 | 0 | 2 | 0
1.2.1.2.2.3.6 | 3.6 | Tesnitev stika stare in nove asfaltne zmesi z bitumeskim taljivim trakom za zatesnitev | m | 125 | 0 | 2 | 0
1.2.1.2.2.3.7 | 3.7 | Dobava in vgraditev robnih granitnih kock 10/10/10 vgrajenih v beton znamke C 12/15, ter fugiranih s cementno malto | m | 265 | 0 | 2 | 0
1.2.1.2.2.3.8 | 3.8 | Vgraditev predhodno odstranjenih dvignjenih granitnih robnikov dimenzij 25x15x100, vgrajenih v beton znamke C 12/15, ter fugiranih s cementno malto | m | 70 | 0 | 2 | 0
1.2.1.2.2.3.9 | 3.9 | Isto kot postavka 3.8, le pogreznjeni granitni robniki ( 40 % novih robnikov ) | m | 40 | 0 | 2 | 0
1.2.1.2.2.4 | 4.0 | ODVODNJAVANJE |  | 0 | 0 | 1 | 0
1.2.1.2.2.4.1 | 4.1 | Dobava in vgraditev jaškov iz umetnih mas ( požiralniki ) notranjega premera Φ 400 mm, povprečne globine s peskolovom 1,5 m, kompletno z dodatnim izkopom, podlogo in utrjenim gramoznim zasutjem ob jašku, ter ltž mrežo 40/40, tip C | kos | 8 | 0 | 2 | 0
1.2.1.2.2.4.2 | 4.2 | Preureditev iztoka iz novih požiralnikov na obstoječo cev ( dolžina nove cevi v povprečju 1.0 m ) | kos | 8 | 0 | 2 | 0
1.2.1.2.2.5 | 5.0 | PROMETNA OPREMA IN SIGNALIZACIJA |  | 0 | 0 | 1 | 0
1.2.1.2.2.5.1 | 5.1 | Izdelava temelja iz cementnega betona C 12/15, dolžine 80 cm, premer 30 cm | kos | 2 | 0 | 2 | 0
1.2.1.2.2.5.2 | 5.2 | Dobava in vgraditev stebriča za prometni znak iz vroče cinkane jekle cevi Φ 64 mm, dolžine do 3500 mm | kos | 2 | 0 | 2 | 0
1.2.1.2.2.5.3 | 5.3 | Dobava in montaža prometnega znaka 2309 in 2310 | kos | 2 | 0 | 2 | 0
1.2.1.2.2.5.4 | 5.4 | Brisanje obstoječih talnih označb po postopku peskanje | m2 | 36 | 0 | 2 | 0
1.2.1.2.2.5.5 | 5.5 | Izdelava tankoslojne vzdolžne oznake na vozišču z enokomponentno belo barvo, strojno, debelina plasti suhe snovi 250µm, širina črte 12 cm | m | 60 | 0 | 2 | 0
1.2.1.2.2.5.6 | 5.6 | Doplačilo za prekinjeno vzdolžno oznako | m | 60 | 0 | 2 | 0
1.2.1.2.2.5.7 | 5.7 | Izdelava reliefne ločilne neprekinjene črte bele barve š = 10 cm | m | 225 | 0 | 2 | 0
1.2.1.2.2.5.8 | 5.8 | Izdelava tankoslojne prečne označbe na vozišču, ročno, z enokoponentno belo barvo | m2 | 120 | 0 | 2 | 0
1.2.1.2.2.5.9 | 5.9 | Isto kot postavka 5.8, samo enokomponentna rdeča barva | m2 | 72 | 0 | 2 | 0
1.2.1.2.2.5.10 | 5.10 | Izdelava tankoslojne označbe na vozišču, ročno z enokomponentno belo barvo - piktogram ( 5610) | kos | 7 | 0 | 2 | 0
1.2.1.2.2.5.11 | 5.11 | Izdelava tankoslojne označbe na vozišču, ročno z enokomponentno belo in rdečo barvo - piktogram ( 5609 ) | kos | 9 | 0 | 2 | 0
1.2.1.2.2.5.12 | 5.12 | Isto kot postavka 5.11, le smerne puščice | kos | 10 | 0 | 2 | 0
1.2.1.2.2.6 | 6.0 | OSTALO |  | 0 | 0 | 1 | 0
1.2.1.2.2.6.1 | 6.1 | Dela v območju obstoječih elektro vodov - morebitne dodatne zaščite oz. prestavitve elektro vodov | kos | 1 | 0 | 2 | 0
1.2.1.2.2.6.2 | 6.2 | Isto kot postavka 6.1, samo TK vodi | kos | 1 | 0 | 2 | 0
1.2.1.2.2.6.3 | 6.3 | Isto kot postavka 6.1, samo KKS vodi | kos | 1 | 0 | 2 | 0
1.2.1.2.2.6.4 | 6.4 | Isto kot postavka 6.1, samo vodovod | kos | 1 | 0 | 2 | 0
1.2.1.2.3 | U K29 | K29 Cesta Staneta Žagarja od BS Petrol do Jezerske ceste |  | 0 | 0 | 1 | 0
1.2.1.2.3.1 | 1.0 | PREDDELA |  | 0 | 0 | 1 | 0
1.2.1.2.3.1.1 | 1.1 | Zakoličba in zavarovanje trase | m | 257 | 0 | 2 | 0
1.2.1.2.3.1.2 | 1.2 | Zakoličba in zavarovanje karakterističih profilov | kos | 7 | 0 | 2 | 0
1.2.1.2.3.1.3 | 1.3 | Zarezanje asfalta | m | 290 | 0 | 2 | 0
1.2.1.2.3.1.4 | 1.4 | Rušenje asfalta v debelini do 10 cm, z odvozom in deponiranjem na deponijo po izboru izvajalca ( pooblaščena deponija za predelavo /reciklažo asfalta) | m2 | 350 | 0 | 2 | 0
1.2.1.2.3.1.5 | 1.5 | Rušenje asfalta debeline do 4 cm, z odvozom in deponiranjem na deponijo po izboru izvajalca ( pooblaščena deponija za predelavo /reciklažo asfalta) | m2 | 420 | 0 | 2 | 0
1.2.1.2.3.1.6 | 1.6 | Rušenje obstoječih pokrovov jaškov in postavitev na novo višino | kos | 6 | 0 | 2 | 0
1.2.1.2.3.1.7 | 1.7 | Rušenje obstoječih jaškov in požiralnikov z odvozom in deponiranjem na deponijo po izboru izvajalca | kos | 6 | 0 | 2 | 0
1.2.1.2.3.1.8 | 1.8 | Rušenje obstoječih betonskih robnih lamel in odvoz na deponijo po izboru izvajalca ( pooblaščena deponija za predelavo/ reciklažo betonov ) | m | 100 | 0 | 2 | 0
1.2.1.2.3.1.9 | 1.9 | Rušenje obstoječih betonskih robnikov z odvozom na deponijo po izboru izvajalca ( pooblaščena deponija za predelavo/reciklažo betonov ) | m | 170 | 0 | 2 | 0
1.2.1.2.3.1.10 | 1.10 | Demontaža in ponovna montaža semaforja | kos | 1 | 0 | 2 | 0
1.2.1.2.3.2 | 2.0 | ZEMELJSKA DELA IN TEMELJENJE |  | 0 | 0 | 1 | 0
1.2.1.2.3.2.1 | 2.1 | Široki izkop zemljine lll. In lV. ktg (razmerje 60:40) z nakladanjem in odvozom izkopanega materiala na deponijo po izboru izvajalca | m3 | 570 | 0 | 2 | 0
1.2.1.2.3.2.2 | 2.2 | Planiranje planuma spodnjega ustroja z 10% ročnim in 90% strojnim utrjevanjem s točnostjo ±1.5 cm | m2 | 965 | 0 | 2 | 0
1.2.1.2.3.2.3 | 2.3 | Planiranje in humusiranje nepohodnih in nepovoznih površin, debelina humusnega sloja 20 cm, vključno dobava humusa in zasejanje travnega semena | m2 | 150 | 0 | 2 | 0
1.2.1.2.3.3 | 3.0 | VOZIŠČNE KONSTRUKCIJE |  | 0 | 0 | 1 | 0
1.2.1.2.3.3.1 | 3.1 | Izdelava nosilne plasti debeline 50 cm iz kamnitega materiala, velikosti zrn v zmesi do 63 mm ( dobava, dovoz, planiranje ). Material mora skladno uredbo ZeJN vsebovati tudi delež recikliranega asfaltnega granulata (rezkanca), ki je nastal ob obnovi te ceste ali je iz drugega vira in sicer v deležu najmanj 5%. | m3 | 170 | 0 | 2 | 0
1.2.1.2.3.3.2 | 3.2 | Izdelava nosilne plasti debeline 20 - 30 cm iz tamponskega drobljenca velikosti zrn v zmesi do 32 mm ( dobava, dovoz, planiranje ) in utrjevanje do tlačne trdnosti Me≥ 100 Mpa ( vozišče ) oz. Me≥ 80 Mpa ( pločnik ) | m3 | 235 | 0 | 2 | 0
1.2.1.2.3.3.3 | 3.3 | Izdelava nosilne plasti bituminizirane zmesi AC 22 base B 50/70 A3 v debelini 7.0 cm | m2 | 340 | 0 | 2 | 0
1.2.1.2.3.3.4 | 3.4 | Izdelava obrabne plasti bituminizirane zmesi AC 8 surf B 50/70-65 A3 v debelini 4.0 cm | m2 | 340 | 0 | 2 | 0
1.2.1.2.3.3.5 | 3.5 | Isto kot postavka 3.4, le asfaltna zmes AC 8 surf B50/70, A5, v debelini 5.0 cm | m2 | 520 | 0 | 2 | 0
1.2.1.2.3.3.6 | 3.6 | Tesnitev stika stare in nove asfaltne zmesi z bitumeskim taljivim trakom za zatesnitev | m | 290 | 0 | 2 | 0
1.2.1.2.3.3.7 | 3.7 | Dobava in vgraditev betonskih robnih lamel vgrajenih v beton znamke C 12/15, ter fugiranih s cementno malto | m | 236 | 0 | 2 | 0
1.2.1.2.3.3.8 | 3.8 | Dobava in vgraditev dvignjenih AB robnikov dimenzij 25x15x100, vgrajenih v beton znamke C 12/15, ter fugiranih s cementno malto | m | 200 | 0 | 2 | 0
1.2.1.2.3.3.9 | 3.9 | Isto kot postavka 3.8, le pogreznjeni AB robniki | m | 60 | 0 | 2 | 0
1.2.1.2.3.4 | 4.0 | ODVODNJAVANJE |  | 0 | 0 | 1 | 0
1.2.1.2.3.4.1 | 4.1 | Zakoličba projektiranih osi kanalov z zavarovanjem vključno zakoličba jaškov in požiralnikov | m | 115 | 0 | 2 | 0
1.2.1.2.3.4.2 | 4.2 | Izkop jarkov v zemljini lll. In lV. kategorije (razmerje 60:40) širine dna do 2.0 m in globine do 2.0 m z nakladanjem in odvozom izkopanega materiala na deponijo po izboru izvajalca, vključno stroški deponiranja | m3 | 240 | 0 | 2 | 0
1.2.1.2.3.4.3 | 4.3 | Dobava in vgraditev cevi iz umetnih mas, nazivnega premera DN 160, nazivna togost SN 8, vključno s peščeno posteljico debeline 10 cm, planiranjem dna in obsipom s peskom 0/16 do višine 30 cm nad temenom cevi | m | 58 | 0 | 2 | 0
1.2.1.2.3.4.4 | 4.4 | Isto kot postavka 4.3, samo cevi nazivnega premera DN 300 | m | 57 | 0 | 2 | 0
1.2.1.2.3.4.5 | 4.5 | Dobava in vgraditev jaškov iz umetnih mas notranjega premera Φ 1000 mm, povprečne globine 2,5 m, kompletno z dodatnim izkopom, podlogo in utrjenim gramoznim zasutjem ob jašku, ( jašek se vgradi na obstoječo cev kanala ) | kos | 1 | 0 | 2 | 0
1.2.1.2.3.4.6 | 4.6 | Isto kot postavka 4.5, le cevi Φ 800, povprečne globine 2.0 m | kos | 2 | 0 | 2 | 0
1.2.1.2.3.4.7 | 4.7 | Dobava in vgraditev pokrovov razred D ( 400 KN ), premera Φ 600 m/m iz nodularne litine z zaklepom kompletno z nosilnim okroglim betonskim okvirjem s temeljenjem ob jašku | kos | 3 | 0 | 2 | 0
1.2.1.2.3.4.8 | 4.8 | Dobava in vgraditev požiralnikov iz umetnih snovi ( poliester ) notranjega premera Φ 400 z odtokom kanala DN 160. Globina s peskolovom je 1,5 m, vključno z LTŽ mrežo ( tip D ) | kos | 1 | 0 | 2 | 0
1.2.1.2.3.4.9 | 4.9 | Isto kot postavka 4.8, samo požiralniki z ltž pokrovom ( tip C ) | kos | 5 | 0 | 2 | 0
1.2.1.2.3.4.10 | 4.10 | Preboj cevi DN 160 na jašek s sanacijo preboja | kos | 1 | 0 | 2 | 0
1.2.1.2.3.4.11 | 4.11 | Zasipanje jarkov s kamnitim materialom v slojih po 30 cm do planuma sodnjega ustroja, vključno dobava in utrjevanje z lažjimi napravami | m3 | 110 | 0 | 2 | 0
1.2.1.2.3.5 | 5.0 | PROMETNA OPREMA IN SIGNALIZACIJA |  | 0 | 0 | 1 | 0
1.2.1.2.3.5.1 | 5.1 | Izdelava temelja iz cementnega betona C 12/15, dolžine 80 cm, premer 30 cm | kos | 2 | 0 | 2 | 0
1.2.1.2.3.5.2 | 5.2 | Dobava in vgraditev stebriča za prometni znak iz vroče cinkane jeklene cevi Φ 64 mm, dolžine do 4000 mm | kos | 2 | 0 | 2 | 0
1.2.1.2.3.5.3 | 5.3 | Dobava in montaža prometnega znaka 2315 in 2316 | kos | 2 | 0 | 2 | 0
1.2.1.2.3.5.4 | 5.4 | Brisanje obstoječih talnih označb po postopku peskanja | m2 | 25 | 0 | 2 | 0
1.2.1.2.3.5.5 | 5.5 | Izdelava tankoslojne vzdolžne oznake na vozišču z enokomponentno belo barvo, strojno, debelina plasti suhe snovi 250µm, širina črte 12 cm | m | 210 | 0 | 2 | 0
1.2.1.2.3.5.6 | 5.6 | Izdelava tankoslojne prečne in ostale označbe na vozišču, ročno, z enokoponentno belo barvo | m2 | 84 | 0 | 2 | 0
1.2.1.2.3.5.7 | 5.7 | Isto kot postavka 5.6, samo enokomponentna rdeča barva | m2 | 42 | 0 | 2 | 0
1.2.1.2.3.5.8 | 5.8 | Isto kot postavka 5.6. samo enokomponentna modra barva ( znak 2315 ) | kos | 3 | 0 | 2 | 0
1.2.1.2.3.5.9 | 5.9 | Izdelava tankoslojne označbe na vozišču, ročno z enokomponentno belo barvo - piktogram ( 5610) | kos | 3 | 0 | 2 | 0
1.2.1.2.3.5.10 | 5.10 | Izdelava tankoslojne označbe na vozišču, ročno z enokomponentno belo in rdečo barvo - piktogram ( 5609 ) | kos | 3 | 0 | 2 | 0
1.2.1.2.3.5.11 | 5.11 | Isto kot postavka 5.10, le smerne puščice | kos | 3 | 0 | 2 | 0
1.2.1.2.3.5.12 | 5.12 | Izdelava reliefne ločilne neprekinjene črte bele barve š= 10 cm | m | 102 | 0 | 2 | 0
1.2.1.2.3.6 | 6.0 | OSTALO |  | 0 | 0 | 1 | 0
1.2.1.2.3.6.1 | 6.1 | Dobava in montaža urbane opreme | op | 0 | 0 | 2 | 0
1.2.1.2.3.6.2 |  | Dobava in vgradnja INOX koša za odpadke na stebričku premera 32cm, višine 100cm in prostornine 30L. Kot naprimer koš za odpadke 30 L, na stebričku, INOX, E100624 ali enakovredno. Opomba: Dobava in montaža urbane opreme | kos | 1 | 0 | 2 | 0
1.2.1.2.3.6.3 |  | Dobava in pritrditev klopi dimenzije: dolžine 180 cm, višina sedeža 44 cm globina sedeža 50 cm z naslonom. Izdelana iz dveh kovinskih nog iz jeklene konstrukcije 60 x 40 mm zaščitena pred korozijo v RAL barvi 9006 oz. po izboru naročnika. Sedalni del in naslon izdelan iz letvic impregniranega lesa iglavcev v barvi po izboru naročnika. Kot naprimer klop Marina Askl/ L083 ali enakovredno. Vključno z dobavo in vgradnjo INOX naslona za kolo dimenzije 70x90 cm. Opomba: Dobava in montaža urbane opreme | kos | 1 | 0 | 2 | 0
1.2.1.2.3.6.4 | 6.2 | Dela v območju obstoječih TK vodov - morebitne dodatne zaščite oz. prestavitve TK vodov | kos | 1 | 0 | 2 | 0
1.2.1.2.3.6.5 | 6.3 | Isto kot postavka 6.2, samo vodovod | kos | 1 | 0 | 2 | 0
1.2.1.2.3.6.6 | 6.4 | Isto kot postavka 6.2, samo plinovod | kos | 1 | 0 | 2 | 0
1.2.1.3 | P3 | Povezava 3: soseska Šorlijevo naselje - ŠP Kranj |  | 0 | 0 | 1 | 0
1.2.1.3.1 | U K31 | K31 Ulica XXXl. Divizije in Kopališka ulica ( od Bleiweisove ceste do Partizanske ceste ) |  | 0 | 0 | 1 | 0
1.2.1.3.1.1 | 5.0 | PROMETNA OPREMA IN SIGNALIZACIJA |  | 0 | 0 | 1 | 0
1.2.1.3.1.1.1 | 5.1 | Izdelava tankoslojne vzdolžne oznake na vozišču z enokomponentno belo barvo, strojno, debelina plasti suhe snovi 250µm, širina črte 12 cm | m | 900 | 0 | 2 | 0
1.2.1.3.1.1.2 | 5.2 | Doplačilo za prekinjeno vzdolžno oznako | m | 900 | 0 | 2 | 0
1.2.1.3.1.1.3 | 5.3 | Izdelava tankoslojne prečne označb na vozišču, ročno, z enokoponentno belo barvo | m2 | 120 | 0 | 2 | 0
1.2.1.3.1.1.4 | 5.4 | Isto kot postavka 5.3, samo enokomponentna rumena barva | m2 | 16 | 0 | 2 | 0
1.2.1.3.1.1.5 | 5.5 | Izdelava tankoslojne označbe na vozišču, ročno z enokomponentno belo in rdečo barvo - piktogram ( 5609 ) | kos | 20 | 0 | 2 | 0
1.2.1.3.1.1.6 | 5.6 | Isto kot postavka 5.5, le smerne puščice | kos | 20 | 0 | 2 | 0
1.2.1.3.1.1.7 | 5.7 | Izdelava tankoslojne označbe na vozišču, ročno z enokomponentno belo barvo ( simboli 5607 ) | kos | 24 | 0 | 2 | 0
1.2.1.4 | P4 | Povezava 4: Soseska Šorlijevo naselje - središče vodovodni stolp |  | 0 | 0 | 1 | 0
1.2.1.4.1 | U K32 | K32 Zoisova ulica od križišča z Nazorjevo ulico do križišča z ulico XXXl. divizije |  | 0 | 0 | 1 | 0
1.2.1.4.1.1 | 5.0 | PROMETNA OPREMA IN SIGNALIZACIJA |  | 0 | 0 | 1 | 0
1.2.1.4.1.1.1 | 5.1 | Izdelava tankoslojne vzdolžne oznake na vozišču z enokomponentno belo barvo, strojno, debelina plasti suhe snovi 250µm, širina črte 12 cm | m | 770 | 0 | 2 | 0
1.2.1.4.1.1.2 | 5.2 | Doplačilo za prekinjeno vzdolžno oznako | m | 710 | 0 | 2 | 0
1.2.1.4.1.1.3 | 5.3 | Izdelava tankoslojne prečne označb na vozišču, ročno, z enokoponentno belo barvo | m2 | 58 | 0 | 2 | 0
1.2.1.4.1.1.4 | 5.4 | Isto kot postavka 5.3, samo enokomponentna rdeča barva | m2 | 4 | 0 | 2 | 0
1.2.1.4.1.1.5 | 5.5 | Izdelava tankoslojne označbe na vozišču, ročno z enokomponentno belo barvo - piktogram ( 5610 ) | kos | 14 | 0 | 2 | 0
1.2.1.4.1.1.6 | 5.6 | Izdelava tankoslojne označbe na vozišču, ročno z enokomponentno belo in rdečo barvo - piktogram -5609 | kos | 17 | 0 | 2 | 0
1.2.1.4.1.1.7 | 5.7 | Isto kot postavka 5.6, le smerne puščice | kos | 14 | 0 | 2 | 0
1.2.1.4.1.1.8 | 5.8 | Dobava in montaža prometnih znakov, vključno prometni stebrič višine do 4.000 m in temelj Φ 300 globine 1.0 m ( znak 2412-3 ) | kos | 2 | 0 | 2 | 0
1.2.1.4.2 | U K34 | K34 Nazorjeva ulica od Bleiweisove ceste do Zoisove ulice in Zoisova ulica do ceste Staneta Žagarja |  | 0 | 0 | 1 | 0
1.2.1.4.2.1 | 5.0 | PROMETNA OPREMA IN SIGNALIZACIJA |  | 0 | 0 | 1 | 0
1.2.1.4.2.1.1 | 5.1 | Brisanje obstoječih talnih označb po postopku peskanja | m2 | 20 | 0 | 2 | 0
1.2.1.4.2.1.2 | 5.2 | Izdelava tankoslojne vzdolžne oznake na vozišču z enokomponentno belo barvo, strojno, debelina plasti suhe snovi 250µm, širina črte 12 cm | m | 710 | 0 | 2 | 0
1.2.1.4.2.1.3 | 5.3 | Doplačilo za prekinjeno vzdolžno oznako | m | 480 | 0 | 2 | 0
1.2.1.4.2.1.4 | 5.4 | Isto kot postavka 5.2, le rdeča barva | m | 190 | 0 | 2 | 0
1.2.1.4.2.1.5 | 5.5 | Izdelava tankoslojne prečne označb na vozišču, ročno, z enokoponentno belo barvo | m2 | 170 | 0 | 2 | 0
1.2.1.4.2.1.6 | 5.6 | Isto kot postavka 5.5, samo enokomponentna rumena barva | m2 | 4 | 0 | 2 | 0
1.2.1.4.2.1.7 | 5.7 | Izdelava tankoslojne označbe na vozišču, ročno z enokomponentno belo barvo - piktogram ( 5610 ) | kos | 12 | 0 | 2 | 0
1.2.1.4.2.1.8 | 5.8 | Izdelava tankoslojne označbe na vozišču, ročno z enokomponentno belo in rdečo barvo - piktogram ( 5609 ) | kos | 17 | 0 | 2 | 0
1.2.1.4.2.1.9 | 5.9 | Isto kot postavka 5.8, le smerne puščice | kos | 17 | 0 | 2 | 0
1.2.1.5 | P5 | Povezava 5: Soseska Zlato polje ( navezava Naklo ) - Kranj center |  | 0 | 0 | 1 | 0
1.2.1.5.1 | U K44-45 | K44-45 Koroška cesta od Kidričeve ceste mimo Stošičeve ulice do krožišča na Bleiweisovi cesti |  | 0 | 0 | 1 | 0
1.2.1.5.1.1 | 1.0 | PREDDELA |  | 0 | 0 | 1 | 0
1.2.1.5.1.1.1 |  | Odstranitev 5 dreves premera debla > 30 cm skupaj s panjem vključno z odvozom na deponijo in plačilom vseh pristojbin. Upoštevano v splošnih pogojih. | op | 0 | 0 | 2 | 0
1.2.1.5.1.1.2 | 1.1 | Zakoličba in zavarovanje trase | m | 377 | 0 | 2 | 0
1.2.1.5.1.1.3 | 1.2 | Zakoličba in zavarovanje karakterističih profilov | kos | 7 | 0 | 2 | 0
1.2.1.5.1.1.4 | 1.3 | Zarezanje asfalta | m | 105 | 0 | 2 | 0
1.2.1.5.1.1.5 | 1.4 | Rušenje asfalta v debelini do 10 cm, z odvozom in deponiranjem na deponijo po izboru izvajalca (pooblaščena deponija za predelavo/reciklažo asfalta ) | m2 | 65 | 0 | 2 | 0
1.2.1.5.1.1.6 | 1.5 | Rušenje obstoječih pokrovov jaškov in postavitev na novo višino | kos | 1 | 0 | 2 | 0
1.2.1.5.1.1.7 | 1.6 | Rušenje obstoječih betonskih robnikov z odvozom na deponijo po izboru izvajalca ( pooblaščena deponija za predelavo/reciklažo betonov ) | m | 50 | 0 | 2 | 0
1.2.1.5.1.2 | 2.0 | ZEMELJSKA DELA IN TEMELJENJE |  | 0 | 0 | 1 | 0
1.2.1.5.1.2.1 | 2.1 | Široki izkop zemljine lll. In lV. ktg (razmerje 60:40) z nakladanjem in odvozom izkopanega materiala na deponijo po izboru izvajalca | m3 | 530 | 0 | 2 | 0
1.2.1.5.1.2.2 | 2.1 | Široki izkop zemljine V. ktg z nakladanjem in odvozom izkopanega materiala na deponijo po izboru izvajalca | m3 | 140 | 0 | 2 | 0
1.2.1.5.1.2.3 | 2.2 | Planiranje planuma spodnjega ustroja z 10% ročnim in 90% strojnim utrjevanjem s točnostjo ±1.5 cm | m2 | 1840 | 0 | 2 | 0
1.2.1.5.1.2.4 | 2.3 | Planiranje in humusiranje nepohodnih in nepovoznih površin, debelina humusnega sloja 20 cm, vključno dobava humusa in zasejanje travnega semena | m2 | 1200 | 0 | 2 | 0
1.2.1.5.1.2.5 | 2.4 | Zaščita brežin z biotorkretom z raztirko iz sena prebrizgan z leplivim materialom in protierozijska zašćita s kokosovo mrežo | m2 | 290 | 0 | 2 | 0
1.2.1.5.1.3 | 3.0 | VOZIŠČNE KONSTRUKCIJE |  | 0 | 0 | 1 | 0
1.2.1.5.1.3.1 | 3.1 | Izdelava nosilne plasti debeline 50 cm iz kamnitega materiala, velikosti zrn v zmesi do 63 mm ( dobava, dovoz, planiranje ). Material mora skladno uredbo ZeJN vsebovati tudi delež recikliranega asfaltnega granulata (rezkanca), ki je nastal ob obnovi te ceste ali je iz drugega vira in sicer v deležu najmanj 5%. | m3 | 40 | 0 | 2 | 0
1.2.1.5.1.3.2 | 3.2 | Izdelava nosilne plasti debeline 20 - 30 cm iz tamponskega drobljenca velikosti zrn v zmesi do 32 mm ( dobava, dovoz, planiranje ) in utrjevanje do tlačne trdnosti Me≥ 100 Mpa ( vozišče ) oz. Me≥ 80 Mpa ( pločnik ) | m3 | 330 | 0 | 2 | 0
1.2.1.5.1.3.3 | 3.3 | Izdelava nosilne plasti bituminizirane zmesi AC 22 base B 50/70 A3 v debelini 7.0 cm | m2 | 90 | 0 | 2 | 0
1.2.1.5.1.3.4 | 3.4 | Izdelava obrabne plasti bituminizirane zmesi AC 8 surf B 50/70-65 A3 v debelini 4.0 cm | m2 | 90 | 0 | 2 | 0
1.2.1.5.1.3.5 | 3.5 | Isto kot postavka3.4, le asfaltna zmes AC 8 surf B50/70, A5, v debelini 5.0 cm | m2 | 1519 | 0 | 2 | 0
1.2.1.5.1.3.6 | 3.6 | Tesnitev stika stare in nove asfaltne zmesi z bitumeskim taljivim trakom za zatesnitev | m | 105 | 0 | 2 | 0
1.2.1.5.1.3.7 | 3.7 | Dobava in vgraditev betonskih robnih lamel vgrajenih v beton znamke C 12/15, ter fugiranih s cementno malto | m | 730 | 0 | 2 | 0
1.2.1.5.1.3.8 | 3.8 | Polaganje granitnih kock 10/10/10 cm na betonsko podlago debeline 20 cm (brez dobave materiala) vključno s stičenjem (visoko elastično vezivo za dilatiranje (fugiranje) tlakovanih površinki iz granitnih kock). V ceni upoštevati čiščenje in dovoz obstoječih granitnih kock iz deponije v oddaljenosti 5 km. | m2 | 78 | 0 | 2 | 0
1.2.1.5.1.3.9 | 3.9 | Dobava in vgraditev granitnih robnikov dimenzije 25x15x100, vgrajenih v beon znamke C 12/15, ter fugiranih s cementno malto | m | 36 | 0 | 2 | 0
1.2.1.5.1.3.10 | 3.10 | Isto kot postavka 3.10, le pogreznjeni granitni robniki | m | 18 | 0 | 2 | 0
1.2.1.5.1.4 | 5.0 | PROMETNA OPREMA IN SIGNALIZACIJA |  | 0 | 0 | 1 | 0
1.2.1.5.1.4.1 | 5.1 | Izdelava temelja iz cementnega betona C 12/15, dolžine 80 cm, premer 30 cm | kos | 16 | 0 | 2 | 0
1.2.1.5.1.4.2 | 5.2 | Dobava in vgraditev stebriča za prometni znak iz vroče cinkane jeklene cevi Φ 64 mm, dolžine do 4000 mm | kos | 16 | 0 | 2 | 0
1.2.1.5.1.4.3 | 5.3 | Dobava in montaža prometnega znaka ( 2430, 2431,2432 ) | kos | 8 | 0 | 2 | 0
1.2.1.5.1.4.4 | 5.4 | Dobava in montaža prometnega znaka 2102 ( 2102, 2431,2432 ) | kos | 4 | 0 | 2 | 0
1.2.1.5.1.4.5 | 5.5 | Dobava in montaža prometnega znaka ( 2310, 2311, 2312, 2315, 2316 ) | kos | 7 | 0 | 2 | 0
1.2.1.5.1.4.6 | 5.6 | Izdelava tankoslojne vzdolžne oznake na vozišču z enokomponentno belo barvo, strojno, debelina plasti suhe snovi 250µm, širina črte 12 cm | m | 578 | 0 | 2 | 0
1.2.1.5.1.4.7 | 5.7 | Izdelava tankoslojne prečne označbe na vozišču, ročno, z enokoponentno belo barvo | m2 | 48 | 0 | 2 | 0
1.2.1.5.1.4.8 | 5.8 | Isto kot postavka 5.7, samo enokomponentna rdeča barva | m2 | 80 | 0 | 2 | 0
1.2.1.5.1.4.9 | 5.9 | Izdelava tankoslojne označbe na vozišču, ročno z enokomponentno belo barvo - piktogram 5610 | kos | 7 | 0 | 2 | 0
1.2.1.5.1.4.10 | 5.10 | Izdelava tankoslojne označbe na vozišču, ročno z enokomponentno belo in rdečo barvo - piktogram ( 5609 ) | kos | 20 | 0 | 2 | 0
1.2.1.5.1.4.11 | 5.11 | Isto kot postavka 5.10, le smerne puščice | kos | 20 | 0 | 2 | 0
1.2.1.5.1.4.12 | 5.12 | Izdelava reliefne ločilne neprekinjene črte bele barve š = 10 cm | m | 390 | 0 | 2 | 0
1.2.1.5.1.5 | 6.0 | OSTALO |  | 0 | 0 | 1 | 0
1.2.1.5.1.5.1 | 6.1 | Dobava in montaža urbane opreme | op | 0 | 0 | 2 | 0
1.2.1.5.1.5.2 |  | Dobava in vgradnja INOX koša za odpadke na stebričku premera 32cm, višine 100cm in prostornine 30L. Kot naprimer koš za odpadke 30 L, na stebričku, INOX, E100624 ali enakovredno. Opomba: Dobava in montaža urbane opreme | kos | 3 | 0 | 2 | 0
1.2.1.5.1.5.3 |  | Dobava in pritrditev klopi dimenzije: dolžine 180 cm, višina sedeža 44 cm globina sedeža 50 cm z naslonom. Izdelana iz dveh kovinskih nog iz jeklene konstrukcije 60 x 40 mm zaščitena pred korozijo v RAL barvi 9006 oz. po izboru naročnika. Sedalni del in naslon izdelan iz letvic impregniranega lesa iglavcev v barvi po izboru naročnika. Kot naprimer klop Marina Askl/ L083 ali enakovredno. Vključno z dobavo in vgradnjo INOX naslona za kolo dimenzije 70x90 cm. Opomba: Dobava in montaža urbane opreme | kos | 3 | 0 | 2 | 0
1.2.1.5.1.5.4 | 6.2 | Dela v območju obstoječih elektro vodov - morebitne dodatne zaščite oz. prestavitve elektro vodov | kos | 1 | 0 | 2 | 0
1.2.1.5.1.5.5 | 6.3 | Isto kot postavka 6.2, samo TK vodi | kos | 1 | 0 | 2 | 0
1.2.1.5.1.5.6 | 6.4. | Isto kot postavka 6.2, samo KKS vodi | kos | 1 | 0 | 2 | 0
1.2.1.5.1.5.7 | 6.5 | Isto kot postavka 6.2, samo vodovod | kos | 1 | 0 | 2 | 0
1.2.1.5.1.5.8 | 6.6 | Isto kot postavka 6.2, samo plinovod | kos | 1 | 0 | 2 | 0
1.2.1.6 | P6 | Povezava 6: soseska Orehek |  | 0 | 0 | 1 | 0
1.2.1.6.1 | U K4 | K4 Zevnikova ulica od križišča s Potjo za Krajem do obstoječega prehoda preko R1 - 211 |  | 0 | 0 | 1 | 0
1.2.1.6.1.1 | 5.0 | PROMETNA OPREMA IN SIGNALIZACIJA |  | 0 | 0 | 1 | 0
1.2.1.6.1.1.1 | 5.1 | Izdelava tankoslojne vzdolžne oznake na vozišču z enokomponentno belo barvo, strojno, debelina plasti suhe snovi 250µm, širina črte 12 cm | m | 90 | 0 | 2 | 0
1.2.1.6.1.1.2 | 5.2 | Izdelava tankoslojne prečne označb na vozišču, ročno, z enokoponentno belo barvo | m2 | 30 | 0 | 2 | 0
1.2.1.6.1.1.3 | 5.3 | Izdelava tankoslojne označbe na vozišču, ročno z enokomponentno belo barvo - piktogram ( 5607 ) | kos | 45 | 0 | 2 | 0
1.2.1.6.1.1.4 | 5.4 | Isto kot postavka 5.3, le smerne puščice | kos | 2 | 0 | 2 | 0
1.3 | ND | NEUPRAVIČEN DEL |  | 0 | 0 | 1 | 0
1.3.1 | KO | KOLESARSKO OMREŽJE |  | 0 | 0 | 1 | 0
1.3.1.1 | P1 | Povezava 1: Soseska Planina - Nakupovalno središče Primskovo |  | 0 | 0 | 1 | 0
1.3.1.1.1 | U K11_2 | K11 Cesta Rudija Šelige od križišča s Cesto Jaka Platiše do Likozarjeve ulice ( odsek 2 ) |  | 0 | 0 | 1 | 0
1.3.1.1.1.1 | 1.0 | PREDDELA |  | 0 | 0 | 1 | 0
1.3.1.1.1.1.1 | 1.1 | Zakoličba in zavarovanje trase | m | 160 | 0 | 2 | 0
1.3.1.1.1.1.2 | 1.2 | Zakoličba in zavarovanje karakterističih profilov | kos | 3 | 0 | 2 | 0
1.3.1.1.1.1.3 | 1.3 | Zarezanje asfalta | m | 15 | 0 | 2 | 0
1.3.1.1.1.1.4 | 1.4 | Rušenje asfalta v debelini do 10 cm, z odvozom in deponiranjem na deponijo po izboru izvajalca ( pooblaščena deponija za predelavo /reciklažo asfalta) | m2 | 0 | 0 | 2 | 0
1.3.1.1.1.1.5 | 1.5 | Rušenje asfalta debeline do 4 cm, z odvozom in deponiranjem na deponijo po izboru izvajalca ( pooblaščena deponija za predelavo /reciklažo asfalta) | m2 | 640 | 0 | 2 | 0
1.3.1.1.1.1.6 | 1.6 | Rušenje obstoječih pokrovov jaškov in postavitev na novo višino | kos | 7 | 0 | 2 | 0
1.3.1.1.1.1.7 | 1.7 | Pazljivo rušenje obstoječih granitnih kock, odvoz na deponijo investitorja | m | 320 | 0 | 2 | 0
1.3.1.1.1.1.8 | 1.8 | Rušenje obstoječih betonskih robnih lamel in odvoz na deponijo po izboru izvajalca ( pooblaščena deponija za predelavo/ reciklažo betonov ) | m | 150 | 0 | 2 | 0
1.3.1.1.1.1.9 | 1.9 | Rušenje obstoječih betonskih robnikov z odvozom odvoz na deponijo po izboru izvajalca ( pooblaščena deponija za predelavo/ reciklažo betonov ) | m | 10 | 0 | 2 | 0
1.3.1.1.1.2 | 2.0 | ZEMELJSKA DELA IN TEMELJENJE |  | 0 | 0 | 1 | 0
1.3.1.1.1.2.1 | 2.1 | Široki izkop zemljine lll. In lV. ktg (razmerje 60:40) z nakladanjem in odvozom izkopanega materiala na deponijo po izboru izvajalca | m3 | 260 | 0 | 2 | 0
1.3.1.1.1.2.2 | 2.2 | Isto kot postavka 2.1, samo pazljivi ( delno ročni ) izkop v območju dreves ( pas v širini 1.0 ) | m3 | 65 | 0 | 2 | 0
1.3.1.1.1.2.3 | 2.3 | Planiranje planuma spodnjega ustroja z 10% ročnim in 90% strojnim utrjevanjem s točnostjo ±1.5 cm | m2 | 710 | 0 | 2 | 0
1.3.1.1.1.2.4 | 2.4 | Planiranje in humusiranje nepohodnih in nepovoznih površin, debelina humusnega sloja 20 cm, vključno dobava humusa in zasejanje travnega semena | m2 | 320 | 0 | 2 | 0
1.3.1.1.1.3 | 3.0 | VOZIŠČNE KONSTRUKCIJE |  | 0 | 0 | 1 | 0
1.3.1.1.1.3.1 | 3.1 | Izdelava nosilne plasti debeline 50 cm iz kamnitega materiala, velikosti zrn v zmesi do 63 mm ( dobava, dovoz, planiranje ). Material mora skladno uredbo ZeJN vsebovati tudi delež recikliranega asfaltnega granulata (rezkanca), ki je nastal ob obnovi te ceste ali je iz drugega vira in sicer v deležu najmanj 5%. | m3 | 0 | 0 | 2 | 0
1.3.1.1.1.3.2 | 3.2 | Izdelava nosilne plasti debeline 20 - 30 cm iz tamponskega drobljenca velikosti zrn v zmesi do 32 mm ( dobava, dovoz, planiranje ) in utrjevanje do tlačne trdnosti Me≥ 100 Mpa ( vozišče ) oz. Me≥ 80 Mpa ( pločnik ) | m3 | 195 | 0 | 2 | 0
1.3.1.1.1.3.3 | 3.3 | Izdelava nosilne plasti bituminizirane zmesi AC 22 base B 50/70 A3 v debelini 7.0 cm | m2 | 0 | 0 | 2 | 0
1.3.1.1.1.3.4 | 3.4 | Izdelava obrabne plasti bituminizirane zmesi AC 8 surf B 50/70-65 A3 v debelini 4.0 cm | m2 | 0 | 0 | 2 | 0
1.3.1.1.1.3.5 | 3.5 | Isto kot postavka 3.4, le asfaltna zmes AC 8 surf B50/70, A5, v debelini 5.0 cm | m2 | 640 | 0 | 2 | 0
1.3.1.1.1.3.6 | 3.6 | Tesnitev stika stare in nove asfaltne zmesi z bitumeskim taljivim trakom za zatesnitev | m | 15 | 0 | 2 | 0
1.3.1.1.1.3.7 | 3.7 | Dobava in vgraditev betonskih robnih lamel vgrajenih v beton znamke C 12/15, ter fugiranih s cementno malto | m | 320 | 0 | 2 | 0
1.3.1.1.1.3.8 | 3.8 | Dobava in vgraditev dvignjenih AB robnikov, dimenzij 25x15x100, vgrajenih v beton znamke C 12/15, ter fugiranih s cementno malto | m | 10 | 0 | 2 | 0
1.3.1.1.1.4 | 4.0 | ODVODNJAVANJE |  | 0 | 0 | 1 | 0
1.3.1.1.1.4.1 | 4.1 | Dobava in vgraditev jaškov iz umetnih mas ( požiralniki ) notranjega premera Φ 400 mm, povprečne globine s peskolovom 1,5 m, kompletno z dodatnim izkopom, podlogo in utrjenim gramoznim zasutjem ob jašku, ter ltž mrežo 40/40, tip C | kos | 7 | 0 | 2 | 0
1.3.1.1.1.4.2 | 4.2 | Preureditev iztoka iz novih požiralnikov na obstoječo cev | kos | 7 | 0 | 2 | 0
1.3.1.1.1.5 | 5.0 | PROMETNA OPREMA IN SIGNALIZACIJA |  | 0 | 0 | 1 | 0
1.3.1.1.1.5.1 | 5.1 | Izdelava temelja iz cementnega betona C 12/15, dolžine 80 cm, premer 30 cm | kos | 1 | 0 | 2 | 0
1.3.1.1.1.5.2 | 5.2 | Dobava in vgraditev stebriča za prometni znak iz vroče cinkane jeklene cevi ф 64 mm, dolžine do 3500 mm | kos | 1 | 0 | 2 | 0
1.3.1.1.1.5.3 | 5.3 | Dobava in montaža prometnega znaka 4224 | kos | 1 | 0 | 2 | 0
1.3.1.1.1.5.4 | 5.4 | Izdelava tankoslojne vzdolžne oznake na vozišču z enokomponentno belo barvo, strojno, debelina plasti suhe snovi 250µm, širina črte 10 cm | m | 160 | 0 | 2 | 0
1.3.1.1.1.5.5 | 5.5 | Doplačilo za prekinjeno vzdolžno oznako | m | 160 | 0 | 2 | 0
1.3.1.1.1.5.6 | 5.6 | Izdelava reliefne ločilne neprekinjene črte bele barve š = 10 cm | m | 160 | 0 | 2 | 0
1.3.1.1.1.5.7 | 5.7 | Izdelava tankoslojne prečne označb na vozišču, ročno, z enokoponentno belo barvo | m2 | 0 | 0 | 2 | 0
1.3.1.1.1.5.8 | 5.8 | Isto kot postavka 5.7, samo enokomponentna rumena barva | m2 | 0 | 0 | 2 | 0
1.3.1.1.1.5.9 | 5.9 | Isto kot postavka 5.4, le rdeča barva, širina črte 20 cm | m | 0 | 0 | 2 | 0
1.3.1.1.1.5.10 | 5.10 | Izdelava tankoslojne označbe na vozišču, ročno z enokomponentno belo barvo - piktogram ( 5609 - 1, 5610) | kos | 7 | 0 | 2 | 0
1.3.1.1.1.5.11 | 5.11 | Isto kot postavka 5.10, le smerne puščice | kos | 3 | 0 | 2 | 0
1.3.1.1.1.5.12 | 5.12 | Izdelava tankoslojne označbe na vozišču, ročno z enokomponentno belo in rdečo barvo - piktogram ( 5609 ) | kos | 1 | 0 | 2 | 0
1.3.1.1.1.5.13 | 5.13 | Isto kot postavka 5.12, le smerne puščice | kos | 1 | 0 | 2 | 0
1.3.1.1.1.6 | 6.0 | OSTALO |  | 0 | 0 | 1 | 0
1.3.1.1.1.6.1 | 6.1 | Dobava in montaža urbane opreme | op | 0 | 0 | 2 | 0
1.3.1.1.1.6.2 |  | Dobava in vgradnja INOX koša za odpadke na stebričku premera 32cm, višine 100cm in prostornine 30L. Kot naprimer koš za odpadke 30 L, na stebričku, INOX, E100624 ali enakovredno. Opomba: Dobava in montaža urbane opreme | kos | 1 | 0 | 2 | 0
1.3.1.1.1.6.3 |  | Dobava in pritrditev klopi dimenzije: dolžine 180 cm, višina sedeža 44 cm globina sedeža 50 cm z naslonom. Izdelana iz dveh kovinskih nog iz jeklene konstrukcije 60 x 40 mm zaščitena pred korozijo v RAL barvi 9006 oz. po izboru naročnika. Sedalni del in naslon izdelan iz letvic impregniranega lesa iglavcev v barvi po izboru naročnika. Kot naprimer klop Marina Askl/ L083 ali enakovredno. Vključno z dobavo in vgradnjo INOX naslona za kolo dimenzije 70x90 cm. Opomba: Dobava in montaža urbane opreme | kos | 1 | 0 | 2 | 0
1.3.1.1.1.6.4 | 6.2 | Dela v območju obstoječih elektro vodov - morebitne dodatne zaščite oz. prestavitve elektro vodov | kos | 1 | 0 | 2 | 0
1.3.1.1.1.6.5 | 6.3 | Isto kot postavka 6.2, samo TK vodi | kos | 1 | 0 | 2 | 0
1.3.1.1.1.6.6 | 6.4. | Isto kot postavka 6.2, samo KKS vodi | kos | 1 | 0 | 2 | 0
1.3.1.1.1.6.7 | 6.5 | Isto kot postavka 6.2, samo vodovod | kos | 1 | 0 | 2 | 0
1.3.1.2 | P2 | Povezava 2: Soseska Primskovo - NS Primskovo |  | 0 | 0 | 1 | 0
1.3.1.2.1 | U K29 | K29 Cesta Staneta Žagarja od BS Petrol do Jezerske ceste |  | 0 | 0 | 1 | 0
1.3.1.2.1.1 | 1.0 | PREDDELA |  | 0 | 0 | 1 | 0
1.3.1.2.1.1.1 | 1.4 | Rušenje asfalta v debelini do 10 cm, z odvozom in deponiranjem na deponijo po izboru izvajalca ( pooblaščena deponija za predelavo /reciklažo asfalta) | m2 | 120 | 0 | 2 | 0
1.3.1.2.1.2 | 2.0 | ZEMELJSKA DELA IN TEMELJENJE |  | 0 | 0 | 1 | 0
1.3.1.2.1.2.1 | 2.1 | Široki izkop zemljine lll. In lV. ktg (razmerje 60:40) z nakladanjem in odvozom izkopanega materiala na deponijo po izboru izvajalca | m3 | 110 | 0 | 2 | 0
1.3.1.2.1.2.2 | 2.2 | Planiranje planuma spodnjega ustroja z 10% ročnim in 90% strojnim utrjevanjem s točnostjo ±1.5 cm | m2 | 135 | 0 | 2 | 0
1.3.1.2.1.3 | 3.0 | VOZIŠČNE KONSTRUKCIJE |  | 0 | 0 | 1 | 0
1.3.1.2.1.3.1 | 3.1 | Izdelava nosilne plasti debeline 50 cm iz kamnitega materiala, velikosti zrn v zmesi do 63 mm ( dobava, dovoz, planiranje ). Material mora skladno uredbo ZeJN vsebovati tudi delež recikliranega asfaltnega granulata (rezkanca), ki je nastal ob obnovi te ceste ali je iz drugega vira in sicer v deležu najmanj 5%. | m3 | 80 | 0 | 2 | 0
1.3.1.2.1.3.2 | 3.2 | Izdelava nosilne plasti debeline 20 - 30 cm iz tamponskega drobljenca velikosti zrn v zmesi do 32 mm ( dobava, dovoz, planiranje ) in utrjevanje do tlačne trdnosti Me≥ 100 Mpa ( vozišče ) oz. Me≥ 80 Mpa ( pločnik ) | m3 | 25 | 0 | 2 | 0
1.3.1.2.1.3.3 | 3.3 | Izdelava nosilne plasti bituminizirane zmesi AC 22 base B 50/70 A3 v debelini 7.0 cm | m2 | 130 | 0 | 2 | 0
1.3.1.2.1.3.4 | 3.4 | Izdelava obrabne plasti bituminizirane zmesi AC 8 surf B 50/70-65 A3 v debelini 4.0 cm | m2 | 130 | 0 | 2 | 0
1.4 | NEP | NEPREDVIDENA DELA |  | 0 | 0 | 1 | 0
1.4.1 | 1. | Dodatna in nepredvidena dela | % | 10 | 0 | 2 | 0

## Rekapitulacija
WBS | Oznaka | Opis | Znesek | Znesek z DDV
| 2 | KO 1-6 | 0 | 0
1 | P - 609 | UREDITEV IN DOPOLNITEV KOLESARSKEGA OMREŽJA V KRANJU | 0
1.1 | SP | SPLOŠNI POGOJI | 0
1.2 | UD | UPRAVIČEN DEL | 0
1.2.1 | KO | KOLESARSKO OMREŽJE | 0
1.2.1.1 | P1 | Povezava 1: Soseska Planina - Nakupovalno središče Primskovo | 0
1.2.1.1.1 | U K11_1 | K11 Cesta Rudija Šelige od križišča s Cesto Jaka Platiše do Likozarjeve ulice ( odsek 1 ) | 0
1.2.1.1.2 | U K12 | K12 Cesta Talcev | 0
1.2.1.1.3 | U K15 | K15 Cesta Jaka Platiše - odsek 1 | 0
1.2.1.1.4 | U K16 | K16 Cesta Jaka Platiše - odsek 2 | 0
1.2.1.1.5 | U K17 | K17 Cesta Staneta Žagarja | 0
1.2.1.2 | P2 | Povezava 2: Soseska Primskovo - NS Primskovo | 0
1.2.1.2.1 | U K19 | K19 Ulica Mirka Vadnova - mimo "Surovine" | 0
1.2.1.2.2 | U K20 | K20 Šuceva ulica - od križišča pri Eurotonu do Ulice Mirka Vadnova | 0
1.2.1.2.3 | U K29 | K29 Cesta Staneta Žagarja od BS Petrol do Jezerske ceste | 0
1.2.1.3 | P3 | Povezava 3: soseska Šorlijevo naselje - ŠP Kranj | 0
1.2.1.3.1 | U K31 | K31 Ulica XXXl. Divizije in Kopališka ulica ( od Bleiweisove ceste do Partizanske ceste ) | 0
1.2.1.4 | P4 | Povezava 4: Soseska Šorlijevo naselje - središče vodovodni stolp | 0
1.2.1.4.1 | U K32 | K32 Zoisova ulica od križišča z Nazorjevo ulico do križišča z ulico XXXl. divizije | 0
1.2.1.4.2 | U K34 | K34 Nazorjeva ulica od Bleiweisove ceste do Zoisove ulice in Zoisova ulica do ceste Staneta Žagarja | 0
1.2.1.5 | P5 | Povezava 5: Soseska Zlato polje ( navezava Naklo ) - Kranj center | 0
1.2.1.5.1 | U K44-45 | K44-45 Koroška cesta od Kidričeve ceste mimo Stošičeve ulice do krožišča na Bleiweisovi cesti | 0
1.2.1.6 | P6 | Povezava 6: soseska Orehek | 0
1.2.1.6.1 | U K4 | K4 Zevnikova ulica od križišča s Potjo za Krajem do obstoječega prehoda preko R1 - 211 | 0
1.3 | ND | NEUPRAVIČEN DEL | 0
1.3.1 | KO | KOLESARSKO OMREŽJE | 0
1.3.1.1 | P1 | Povezava 1: Soseska Planina - Nakupovalno središče Primskovo | 0
1.3.1.1.1 | U K11_2 | K11 Cesta Rudija Šelige od križišča s Cesto Jaka Platiše do Likozarjeve ulice ( odsek 2 ) | 0
1.3.1.2 | P2 | Povezava 2: Soseska Primskovo - NS Primskovo | 0
1.3.1.2.1 | U K29 | K29 Cesta Staneta Žagarja od BS Petrol do Jezerske ceste | 0
1.4 | NEP | NEPREDVIDENA DELA | 0

## Definicija (hidden)
| Projekt |  |  | Datum:
StPro
|  | KrOpis |  | Date()
Opis
| Dokument |  |  | Uporabnik:
|  | Tip.KrOpis |  | Ime in Priimek
St
KrOpis
Opis
Šifra | KrOpis | Opis | Merska enota | Kol | DDV | LastDDV | CenaPonBrezPop | IDNivo | IDNivoPrej | IDNivoTip | Globina | ZnesekNet | ZnesekBrut | Opomba | OrgOpis | IDTipPost | IDS_Jez_2
[5 empty] | visible = false | visible = false |  | visible = false | visible = false | visible = false | visible = false |  | visible = false |  |  | visible = false | visible = false
Vnos formul
postavka = CenaPon*Kol
Nivo = sum(sin)
Sum sin se lahko naredi preko PRINS-a, ali preko macro-ta v XLS-u. Prva možnost bi bila bistveno boljša!
Vnos formul
postavka = ZnesekNet*DDV
Nivo = sum(sin)
Sum sin se lahko naredi preko PRINS-a, ali preko macro-ta v XLS-u. Prva možnost bi bila bistveno boljša!
Uvoz v PRINS vedno v polje: PonCenaBrezPopLas.
1. Pri tistih postavkah, ki so prazne, se ista vrednost uvozi še v NepCena in označi ODD in določi pripadnost PonTip.Debet.
2.Pri postavkah, ki so že ODD je isto kot t. 1.
3.Pri postavkah, ki niso prazne pa se vrednost tega polja prepiše le v PonCenaBrezPopLas.
Iz PRINSA pa se vedno izvozi PonCenaBrezPopLas.
Polje se prenaša v "Opomba"

## Sheet1 (hidden)
Šifra | Opis | Kol | Merska enota | IDNivo | TipNivoja | Cena | m1 | tekočih metrov
[7 empty] | m2 | kvadratnih metrov
|  |  | CZK |  |  |  | m3 | kubičnih metrov
[7 empty] | kg | kilogramov
[7 empty] | km | kilometrov
[7 empty] | l | litrov
[7 empty] | kos | kosov
[7 empty] | ar | arov
[7 empty] | t | ton
[7 empty] | ha | hektar
[7 empty] | zvr | zvar
[7 empty] | kam | kamionov
[7 empty] | kwh | kilowatnih ur
[7 empty] | x | x
[7 empty] | kw | kilowatov
[7 empty] | wat | watov
[7 empty] | s | Sekunda
[7 empty] | min | Minuta
[7 empty] | ura | ur
[7 empty] | dd | Delovni dan
[7 empty] | dan | dni
[7 empty] | ted | Teden
[7 empty] | mes | mesec
[7 empty] | clet | Četrtletje
[7 empty] | let | Leto
[7 empty] | dlet | Desetletje
[7 empty] | slet | Stoletje
[7 empty] | tlet | Tisočletje
[7 empty] | lit/s | lit/s
[7 empty] | m3/s | m3/s
[7 empty] | m3/min | m3/min
[7 empty] | m3/dan | m3/dan
[7 empty] | tm | tm
[7 empty] | lit/min | lit/min
[7 empty] | lit/h | lit/h
[7 empty] | lit/dan | lit/dan
[7 empty] | t/h | t/h
[7 empty] | t/dan | t/dan
[7 empty] | t/let | t/let
[7 empty] | m/s | m/s
[7 empty] | m/min | m/min
[7 empty] | m/h | m/h
[7 empty] | m/dan | m/dan
[7 empty] | m3/h | m3/h
[7 empty] | SIT | SIT
[7 empty] | EUR | EUR
[7 empty] | GBP | GBP
[7 empty] | CHF | CHF
[7 empty] | SKK | SKK
[7 empty] | JPY | JPY
[7 empty] | CZK | CZK
[7 empty] | HRK | HRK
[7 empty] | CAD | CAD
[7 empty] | USD | USD
Vnos formul
postavka = CenaPon*Kol
Nivo = sum(sin)
Sum sin se lahko naredi preko PRINS-a, ali preko macro-ta v XLS-u. Prva možnost bi bila bistveno boljša!