## SKUPNA REKAPITULACIJA
Investitor: | MESTNA OBČINA KRANJ
Slovenski trg 1, 4000 KRANJ
Objekt: | PRENOVA OBJEKTA NA CANKARJEVI ULICI 2
Lokacija: | parc. št. 128, k.o. Kranj
Številka projekta: | 13/17
Datum projekta: | junij 2017
SKUPNA REKAPITULACIJA
1.0. | GRADBENA DELA | 0 | €
2.0. | OBRTNIŠKA DELA | 0 | €
3.0. | ELEKTRO INSTALACIJE | 0 | €
4.0. | PLINSKA INSTALACIJA | 0 | €
5.0. | OGREVANJE | 0 | €
6.0. | VODOVOD | 0 | €
7.0. | PREZRAČEVANJE | 0 | €
8.0. | NEPREDVIDENA DELA 5% | 0 | €
9.0. | IZDELAVA PID dokumentacije |  | €
10.0. | VARNOSTNI NAČRT + KOORDINACIJA |  | €
11.0. | STROŠKI TEHNIČNEGA PREGLEDA |  | €
| SKUPAJ 1 + 2 + 3 + 4 + 5 + 6 + 7 + 8 + 9 + 10 + 11 | 0 | €
| SKUPAJ VREDNOST DEL BREZ DDV | 0 | €
| DDV 22% | 0 | €
| SKUPAJ VREDNOST DEL Z DDV | 0 | €
januar 2021

## REKAPITULACIJA GO DEL
REKAPITULACIJA GRADBENIH IN OBRTNIŠKIH DEL
1.0. | GRADBENA DELA
1.1. | Rušitvena in odstranjevalna dela | 0 | €
1.2. | Betonska in armiranobetonska dela | 0 | €
1.3. | Opaži in odri | 0 | €
1.4. | Zidarska dela | 0 | €
1.5. | Tesarska dela | 0 | €
| GRADBENA DELA SKUPAJ : | 0 | €
2.0. | OBRTNIŠKA DELA
2.1. | Krovsko kleparska dela | 0 | €
2.2. | Ključavničarska dela | 0 | €
2.3. | Okna, vrata in steklarska dela | 0 | €
2.4. | Mizarska dela | 0 | €
2.5. | Mavčnokartonska dela | 0 | €
2.6. | Tlakarska dela | 0 | €
2.7. | Slikopleskarska dela | 0 | €
2.8. | Fasaderska dela | 0 | €
2.9. | Razna dela in dobave | 0 | €
| OBRTNIŠKA DELA SKUPAJ | 0 | €
Splošne opombe - velja za vsa gradbeno obrtniška dela: vse transporte je potrebno izvajati z lažjo mehanizacijo, ki ne bo poškodovala tlaka v mestnem jedru v skladu z veljavnim občinskim odlokom!
V ceno je všteto tudi pridobivanje vseh dovolilnic za delo v mestnem jedru.

## GRADBENA DELA
1.0 |  | GRADBENA DELA
1.1. |  | PRIPRAVLJALNA, ZEMELJSKA, RUŠITVENA IN ODSTRANJEVALNA DELA
Splošna določila:
| * | Vsa dela se morajo izvajati po določilih tehničnih predpisov.
| * | Pogoj za začetek del je izdelan in potrjen program zagotavljanja kakovosti za predmetna dela.
Enotne cene morajo vsebovati:
- vso potrebno dokumentacijo za začetek del,
- vsa potrebna pripravljalna (čiščenje terena,odstranitev grmičevja …) in pospravljalna dela,
- ureditev dovoznih poti in platojev,
- prenosi višinskih točk in podobno, kot vsa potrebna zarisovanja,
- snemanje potrebnih izmer na gradbišču in po načrtih,
- vse potrebne transporte,
- vsa potrebna dela in storitve,
- vsa potrebna sredstva za izvedbo del,
- vse potrebne ukrepe za doseganje zahtevane kakovosti in rokov iz potrjenega terminskega plana izvajalca,
- ustrezno začasno skladiščenje na gradbišču,
- usklajevanje z osnovnim načrtom in posvetovanje s projektantom,
- terminsko usklajevanje del z ostalimi izvajalci na objektu,
- popravilo morebitne škode povzročene ostalim izvajalcem na gradbišču ali na predmetnem objektu,
- čiščenje in odvoz odvečnega materiala na stalno deponijo,
- stalno čiščenje dostopnih cest, poti in gradbišča,
- vsi ukrepi za zaščito delavcev na gradbišču skladno z veljavnimi predpisi s področja varnosti in zdravja pri delu,
- vso potrebno dokumentacijo o izvedenih delih.
|  |  | količina: | € / enoto: | skupaj:
1.1. | 1 | zaščita vseh tlakov, stopnic in stavbnega pohištva, ki se ne rušijo z materiali in na način, da med gradnjo ne bo prišlo do poškodovanja.
|  | pritličje (tudi stopnice) m2 | 55 |  | 0
|  | 1. nadstropje (tudi stopnice) m2 | 55 |  | 0
|  | 2. nadstropje (tudi stopnice) m2 | 55 |  | 0
1.1. | 2 | Odklop objekta z električnega omrežja ter postavitev gradbiščne elektro omarice, skupaj z vsemi potrebnimi soglasji in pogodbami
|  | kpl | 1 |  | 0
1.1. | 3 | Priklop objekta na električno omrežje skladno s soglasjem elektra Gorenjska d.d., skupaj z vsemi potrebnimi soglasji, služnostmi in pogodbami. El. dovod v dolžini cca 32 m, skupaj z izkopom globine 1.00m, zasipom, označbo podzemnih vodov, izdelavo posteljice, polaganjem zaščitne cevi 3x 110 mm, valjanec ter opozorilni trak in ponovna izdelava končnega tlaka po ulici.
|  | kpl | 1 |  | 0
1.1. | 4 | Priklop objekta na Tk omrežje z vsemi potrebnimi deli in materiali.
|  | kpl | 1 |  | 0
1.1. | 5 | Prestavitev obstoječega vodomera na lokacijo zunaj objekta, skladno s soglasjem Vodovoda Kranj, skupaj z izkopom (cca. 11 m3), morebitnimi preboji, zasipom (cca. 9.5 m3), z zaščitno cevjo DN50, uvlačenjem alkaten vodovodne cevi DN32, novim vodomerom v kompletu in vodomernim jaškom s povoznim pokrovom zunaj objekta ter z vsemi potrebnimi soglasji in pogodbami.
|  | kpl | 1 |  | 0
1.1. | 6 | Demontaža stavbnega pohištva - oken, notranjih in vhodnih vrat z iznosom iz objekta na začasno deponijo ali na kamion.
|  | do 2 m2 kom | 69 |  | 0
|  | 2 - 4 m2 kom | 3 |  | 0
|  | nad 4 m2 kom | 4 |  | 0
1.1. | 7 | Demontaža svetilk, stikal, vtičnic, elektro vodnikov, razdelilnih omaric - kar ni odstranjeno, itd... z iznosom iz objekta na začasno deponijo ali na kamion.
|  | pritličje (tudi medetaža) – 1x že delno odstranjena el. omarica, 5x luč, 50m električnega kabla, 10 elektro doz kpl | 1 |  | 0
|  | 1. nadstropje (tudi medetaža) - 5x luč, 50m električnega kabla, 5 elektro doz kpl | 1 |  | 0
|  | 2. nadstropje (tudi medetaža) - 2x el. omarica, 5x luč, 50m električnega kabla, 10 elektro doz kpl | 1 |  | 0
1.1. | 8 | Demontaža napeljave ogrevanja in vodovodne napeljave - cevi, itd... z iznosom iz objekta na začasno deponijo ali na kamion.
|  | pritličje (tudi medetaža)- že odstranjeno kpl | 1 |  | 0
|  | 1. nadstropje (tudi medetaža) - odstranjevanje Fe vratc in zaščitne Fe mreže starih kurišč (3x) kpl | 1 |  | 0
|  | 2. nadstropje (tudi medetaža) - odstranjevanje Fe vratc in zaščitne Fe mreže starih kurišč (3x) kpl | 1 |  | 0
1.1. | 9 | Odbijanje starih ometov sten z iznosom iz objekta na začasno deponijo ali na kamion.
|  | pritličje (tudi medetaža) m2 | 971 |  | 0
|  | 1. nadstropje (tudi medetaža) m2 | 1112 |  | 0
|  | 2. nadstropje (tudi medetaža) m2 | 1083 |  | 0
1.1. | 10 | Rušenje tlakov z iznosom iz objekta na začasno deponijo ali na kamion.
|  | pritličje (tudi medetaža) deb do 30 cm m2 | 335 |  | 0
|  | podstrešje deb do 15 cm m2 | 384 |  | 0
1.1. | 11 | Strojno ročni izkop zemljine pod tlaki z iznosom iz objekta na začasno deponijo ali na kamion.
|  | pritličje (tudi medetaža) m3 | 208.8 |  | 0
1.1. | 12 | ročni izkop zemljine za temelj dvigala, z iznosom iz objekta na začasno deponijo ali na kamion.
|  | m3 | 2.8 |  | 0
1.1. | 13 | Dobava in vgrajevanje tamponskega materiala pod podložnimi betoni, skupaj z razgrinjanjem in utrjevanjem.
|  | pritličje in medetaža m3 | 174.5 |  | 0
1.1. | 14 | Izdelava ležišč, dim. 80/25 cm za nove AB konstrukcije v obstoječih kamnitih in opečnih stenah debeline do 90 cm,
|  | m1 | 425 |  | 0
1.1. | 15 | Izdelava /vrtanje/ prebojev v obstoječih kamnitih in opečnih stenah debeline do 90 cm - povezava plošč in nateznih vezi.
|  | kom | 352 |  | 0
1.1. | 16 | rušenje opečno kamnitih obokov debeline do 90 cm - rezanje in dolbljenje, z iznosom iz objekta na začasno deponijo ali na kamion..
|  | m2 | 36 |  | 0
1.1. | 17 | Rušenje obstoječih lesenih in drugih obstoječih medetažnih stropnih konstrukcij (tudi kombinacija Fe profilov, lesenih lat, opeke, opaža – sestave v PGD projektu) debeline do 40 cm - skupaj z ometom, nasutjem, itd. - tudi del stopnic na podstrešju, z iznosom iz objekta na začasno deponijo ali na kamion..
|  | m2 | 501.4 |  | 0
1.1. | 18 | Izdelava opaža za preboje v medetažnih konstrukcijah v debelini do 20 cm preseka do 100 cm2/kos | 85 |  | 0
|  | preseka do 600 cm2/ kos | 35 |  | 0
1.1. | 19 | rušenje obstoječih dimnikov v kompletu - do plošče podstrešja, z iznosom iz objekta na začasno deponijo ali na kamion..
|  | m3 | 31.5 |  | 0
1.1. | 20 | Odvoz odvečnega materiala na stalno deponijo skupaj s plačilom vseh taks in pristojbin.
|  | m3 | 553 |  | 0
|  | SKUPAJ ZEMELJSKA, RUŠITVENA IN ODSTRANJEVALNA DELA |  |  | 0
1.2. |  | BETONSKA IN ARMIRANOBETONSKA DELA
Splošna določila:
| * | Vsa betonska in armiranobetonska dela se morajo izvajati po veljavnih določilih tehničnih predpisov, normativov in skladno s pravili stroke.
| * | Pri dobavi in vgradnji betonov za vidne površine betona je potrebna posebna pozornost za recepturo betona z ustrezno sestavo in zrnavostjo agregata v izogib nastajanju gnezd v betonu in podobno. Kakovosti vidnega betona se ocenjuje glede na ravnost in površinsko poroznost.
| * | Pri ugotavljanju površinske poroznosti se upoštevajo samo pore s premerom več kot 1 mm in manj kot 15 mm. Dovoljeni odstotek površine teh por, glede na merjeno površino ³ 50 x 50 cm znaša 0,3 %. Ravnost konstrukcijskih elementov pri objektu se ugotavlja po nemškem standardu DIN 18 202; Tolerance pri visokih gradnjah: Zgradbe.
| * | Karakteristična tlačna trdnost vgrajenega betona mora ustrezati predpisanemu razredu iz analize gradbenih konstrukcij. Za izdelavo betona za posamezne vrste konstrukcij se smejo uporabiti le certificirane sestave betona na določeni betonarni. Trdnost betona se določa na kockah z robom 15 cm, izdelanih iz betona, ki se je vgrajeval v konstrukcijo.
| * | Geometrijske tolerance (mejne izmere, kotne in ravnostne tolerance) izvedenih del so določene z DIN 18 202
| * | Pogoj za začetek del je izdelan in potrjen program zagotavljanja kakovosti in projekt betona za predmetna dela.
Enotne cene morajo vsebovati:
- vso potrebno dokumentacijo za začetek del,
- vsa potrebna pripravljalna in pospravljalna dela,
- snemanje potrebnih izmer na gradbišču in po načrtih,
- po potrebi izdelava vzorca in vgradnja le-tega na objektu,
- ves potreben glavni, pomožni, pritrdilni in vezni material,
- vse potrebno delo, do končnega izdelka,
- vse potrebne transporte in prenose materiala do mesta vgrajevanja,
- skladiščenje materiala na gradbišču,
- vse potrebne zunanje (tehnolog, laboratorij) in notranje kontrole kakovosti,
- vsa potrebna dokazovanja kakovosti materiala, pravilnega načina izvedbe in izvedenih del (certificiranje vsega materiala oz. drugo dokazovanje izpolnjevanja predpisanih zahtev, projekt betona, poročila in zaključno poročilo ipd.),
- vsa potrebna pomožna sredstva za vgrajevanje na objektu kot so lestve, dvigala, črpalke in podobno,
- montažna armatura, distančna armatura (med conami), podložke ipd.,
- vsi eventualno potrebni dodatki betonu, kot to izhaja iz projekta betona oz. če to zahtevajo okoliščine za doseganje potrebne kakovosti betona,
- nega betona po končanem betoniranju, kot to izhaja iz projekta betona oz. če to zahtevajo okoliščine za doseganje potrebne kakovosti betona,
- vse potrebne ukrepe za doseganje zahtevane kakovosti in rokov iz potrjenega terminskega plana izvajalca,
- popravilo nepravilnosti na površini gotovega betona,
- usklajevanje z osnovnim načrtom in posvetovanje s projektantom,
- terminsko usklajevanje del z ostalimi izvajalci na objektu,
- popravilo morebitne škode povzročene ostalim izvajalcem na gradbišču ali na sosednjih objektih,
- čiščenje prostorov, nakladanje in odvoz odpadnega materiala na stalno deponijo,
- plačilo komunalnega prispevka za stalno deponijo odpadnega materiala,
- vsi ukrepi za zaščito delavcev na gradbišču skladno z veljavnimi predpisi s področja varnosti in zdravja pri delu,
- vsi transporti z lažjimi transportnimi sredstvi
- vso potrebno dokumentacijo o izvedenih delih.
Obračunavanje del:
| * | Pri obračunu količin vgrajenega betona se odštejejo vse odprtine, ne glede na velikost.
| * | Obračun količine vgrajenega betona v vertikalne in horizontalne vezi, ki se nahajajo v sklopu AB zidov, je pri AB zidovih.
| * | Dodatki za eventualne oteževalne okoliščine izvedbe del se ne obračunajo posebej.
| * | Obračunska enota za armaturo je dejanska teža položene armature.
1.2. | 1 | Izdelava podložnih betonov pod estrihi / tlaki v debelini 6-8 cm.
|  | m³ | 34 |  | 0
1.2. | 2 | Ročno vgrajevanje betona C30/37 XC3 v AB plošče, stebre, vezi, preklade, stene dvigalnega jaška ter nosilce, prereza do 0,15 m³/m²-m¹, v nevidne armirane konstrukcije, z napravo betona, vsemi pomožnimi deli, strojnim vibriranjem, transporti in prenosi na objektu do mesta vgrajevanja; beton iz naravno prane frakcije granulacije 0 - 32 mm ali 0 - 16 mm.
|  | m³ | 257.34 |  | 0
1.2. | 3 | Ročno vgrajevanje betona C25/30 XC2, v kampadah v dolžini cca 1,20 m, za obbetoniranje temeljev, prereza do 0,50 m³/m²-m¹, v nevidne armirane konstrukcije, z napravo betona, vsemi pomožnimi deli, strojnim vibriranjem, transporti in prenosi na objektu do mesta vgrajevanja; beton iz naravno prane frakcije granulacije 0 - 32 mm ali 0 - 16 mm. . tudi točkovna temelja nadstreška
|  | m³ | 19.04 |  | 0
1.2. | 4 | Zalivanje stika med peto starega temelja in novim temeljem z ekspanzijskim betonom po celotni dolžini stika v širini do 100 cm
|  | m1 | 154.7 |  | 0
1.2. | 5 | Rezanje, krivljenje, polaganje in vezanje srednje zahtevne rebraste armature S500B do fi 12 mm
|  | kg | 11630.11 |  | 0
1.2. | 6 | Rezanje, krivljenje, polaganje in vezanje srednje zahtevne rebraste armature S500B nad fi 12 mm
|  | kg | 3689.15 |  | 0
1.2. | 7 | Rezanje, krivljenje, polaganje in vezanje srednje zahtevne rebraste armature - mreže
|  | kg | 14923.31 |  | 0
1.2. | 8 | Rezanje, krivljenje, polaganje in vezanje kovinskih protipotresnih vezi, skupaj z izdelavo utora, rezanjem navojev, maticami, podložkami, podložnimi ploščami in potrebno antikorozijsko zaščito
|  | m1 | 609 |  | 0
1.2. | 9 | Dobava in lepljenje jeklenih sidrnih pločevin dim. 500 x 5 x 100 mm na staro nosilno konstrukcijo po postopku opisanem v tehničnem poročilu nosilnih konstrukcij
|  | kom | 106 |  | 0
1.2. | 10 | Ojačitev obstoječega AB okvirja s karbonskimi lamelami in tkanino po postopku opisanem v tehničnem poročilu nosilnih konstrukcij
|  | kom | 1 |  | 0
|  | SKUPAJ BETONSKA IN ARMIRANOBETONSKA DELA |  |  | 0
1.3. |  | OPAŽI IN ODRI
Splošna določila:
| * | Opaži morajo biti izdelani točno po merah v načrtu, z vsemi potrebnimi podporami, horizontalno in vertikalno povezavo, tako da so stabilni in sposobni za obtežbo z betonom. Notranje površine morajo biti čiste in ravne. Opaž je izdelati tako, da ne pride do izgub betona pri betoniranju.
| * | Vsi opaži za AB konstrukcije morajo biti izdelani za vidne betonske konstrukcije.
| * | Projektiranje, izdelava odra, njegova nosilnost in stabilnost je izključna odgovornost izvajalca. Fasadni oder mora biti izdelan tako, da omogoča izvedbo vseh del na vseh fasadah, da je omogočen varen dostop in sestop z odra, da so upoštevani vsi predpisi v zvezi z
| * | Pogoj za začetek del je izdelan in potrjen program zagotavljanja kakovosti in projekt betona za predmetna dela.
Enotne cene morajo vsebovati:
- vso potrebno dokumentacijo za začetek del,
- vsa potrebna pripravljalna in pospravljalna dela,
- snemanje potrebnih izmer na gradbišču in po načrtih,
- izdelava delavniških načrtov in po potrebi tehnoloških risb za proizvodnjo vključno z detajli,
- po potrebi izdelava vzorca in vgradnja le-tega na objektu,
- vsa potrebna dela do končnega izdelka, opaženje, razopaženje in čiščenje opaža,
- vse potrebne transporte in prenose,
- skladiščenje opažnega materiala na gradbišču,
- ves potreben glavni, pomožni, pritrdilni in vezni material (tudi trikotne letvice opaža vidnih konstrukcij!),
- vsa potrebna pomožna sredstva za izvedbo opaženja na objektu kot so lestve, odri in podobno,
- čiščenje opaža pred betoniranjem: površina mora biti očiščena vseh ostankov, žagovine ipd.,
- usklajevanje z osnovnim načrtom in posvetovanje s projektantom,
- vse potrebne zunanje (tehnolog) in notranje kontrole kakovosti,
- vsa potrebna dokazovanja kakovosti materiala, pravilnega načina izvedbe in izvedenih del,
- terminsko usklajevanje del z ostalimi izvajalci na objektu,
- vse potrebne ukrepe za doseganje zahtevane kakovosti in rokov iz potrjenega terminskega plana izvajalca,
- popravilo morebitne povzročene škode ostalim izvajalcem na gradbišču,
- čiščenje prostorov, nakladanje in odvoz odpadnega materiala na stalno deponijo,
- plačilo vseh prispevkov in dajatev za stalno deponijo odpadnega materiala,
- vsi ukrepi za zaščito delavcev na gradbišču skladno z veljavnimi predpisi s področja varnosti in zdravja pri delu,
- izdelavo vseh potrebnih detajlov in dopolnilnih del, katera je potrebno izvesti za dokončanje posameznih del, tudi če potrebni detajli in zaključki niso podrobno navedeni in opisani v popisu del in so ta dopolnila nujna za pravilno funkcioniranje posameznih sistemov in elementov objekta,
- vso potrebno dokumentacijo o izvedenih delih.
Obračunavanje del:
| * | Obračun se vrši po opisu v posamezni postavki, s tem da se upoštevajo pri obračunu notranje površine opažev, to je vidne površine konstrukcije.
| * | Opaž nadokenskih in nadvratnih preklad ter horizontalnih in vertikalnih zidnih vezi v sklopu AB zidov, se obračuna z opažem zidu.
| * | Dodatki za eventualne oteževalne okoliščine izvedbe del se ne obračunajo posebej.
| * | Pri izračunu količin opažev konstrukcijskih elementov (stene, plošče, nosilci,…) niso odbite odprtine velikosti do 0,50 m² in se stranice odprtine ne obračunavajo posebej; odbite so odprtine velikosti 0,50 m² in več. Pri odprtinah velikosti 0,50 m² in več, je dodana površina opaža stranic odprtin v isti poziciji kot opaž obravnavane konstrukcije (npr. vratne in okenske odprtine v stenah, odprtine za prehode instalacijskih jaškov in instalacij skozi AB plošče...).
| * | Lahki premični delovni odri se obračunajo enkratno v količini neto tlorisne površine objekta, kjer je višina prostora večja kot 300 cm.
| * | Fasadni cevni oder se obračuna enkratno v količini čiste fasadne površine. Dostopi in vogalni prehodi se ne obračunajo posebej.
1.3. | 1 | Izdelava deščičnega opaža in z gradbenimi elementi za AB stebre, vezi, preklade, nosilce, stene dvigalnega jaška, kompletno z vsem potrebnim opiranjem in razpiranjem, podpiranjem s kovinskimi stojkami in lesenimi morali višine do 270 cm ter razopaženjem
|  | m² | 56 |  | 0
1.3. | 2 | Izdelava deščičnega opaža z gradbenimi elementi za obbetoniranje temeljev po kampadah v dolžini cca 1.20 m in višini cca 50 cm, kompletno z vsem potrebnim opiranjem ter razopaženjem - tudi točkovna temelja
|  | m² | 86.4 |  | 0
1.3. | 3 | Montaža in demontaža lahkih lesenih ali kovinskih premičnih delovnih odrov višine od 100 do 200 cm
|  | m² | 1360 |  | 0
1.3. | 4 | Montaža in demontaža kovinskega fasadnega cevnega odra višine do 8,0 m, kompletno z izdelavo dostopov in zaščito odra z juto
|  | m² | 945 |  | 0
1.3. | 5 | Izdelava nosilne podporne konstrukcije AB plošč s podpiranjem do višine 4,0 m.
|  | m² | 1044 |  | 0
1.3. | 6 | Izdelava nosilne oporne konstrukcije nosilnih zidov na mestih rušenja in dolbljenja zidov - izdelava prebojev in ležišč v nosilnih konstrukcijah.
|  | m² | 515 |  | 0
|  | SKUPAJ OPAŽI IN ODRI |  |  | 0
1.4. |  | ZIDARSKA DELA
Splošna določila:
| * | Zidarska dela se morajo izvajati po določilih veljavnih tehničnih predpisov in normativov.
| * | Zidanje mora biti čisto, s pravilno vezavo opeke. Stiki morajo biti dobro zaliti z malto, vrste popolnoma vodoravne, malta pa ne sme biti v debelejšem sloju kot 15 mm. Vse površine morajo biti popolnoma ravne in navpične, odvečna malta iz stikov se mora odstraniti, dokler je še sveža.
| * | Vgrajeni material za vse vrste del mora po kvaliteti ustrezati določilom veljavnih tehničnih predpisov in standardov in mora biti certificiran v skladu z le-temi. Način vgradnje ter namen uporabe materiala mora biti skladen z navodili oz. priporočili proizvajalcev.
| * | Geometrijske tolerance (mejne izmere, kotne in ravnostne tolerance) izvedenih del so določene z DIN 18 202.
| * | Pogoj za začetek del je izdelan in potrjen program zagotavljanja kakovosti za predmetna dela.
Enotne cene morajo vsebovati:
- vso potrebno dokumentacijo za začetek del,
- vsa potrebna pripravljalna in pospravljalna dela,
- snemanje potrebnih izmer na gradbišču in po načrtih,
- prenos in obeleževanje višinskih točk na objekt,
- po potrebi izdelava vzorca in vgradnja le-tega na objektu,
- ves potreben glavni, pomožni, pritrdilni in vezni material,
- izdelavo in prenose vseh potrebnih malt (zidarska dela),
- izdelava hidroizolacije po navodilih proizvajalca z vsemi vertikalnimi in horizontalnimi preklopi, zaključki, zaokrožnicami in drugih detajlov potrebnih za korektno izvedbo (hidroizolacija),
- vsa potrebna dela do končnega izdelka, vključno z morebitnim naknadnim tesnjenjem v primeru vlaženja (lokalnega ne funkcioniranja sistema),
- vse potrebne transporte in prenose,
- ustrezno začasno skladiščenje na delovišču,
- vsa potrebna pomožna sredstva za montažo in demontažo na objektu kot so lestve in podobno,
- po potrebi uporabo lahkih premičnih delovnih odrov do višine 2 m,
- uporabo vse potrebne mehanizacije ali drugih delovnih sredstev z vsemi stroški povezanimi s tem,
- usklajevanje z osnovnim načrtom in posvetovanje s projektantom,
- vse potrebne zunanje (tehnolog, laboratorij) in notranje kontrole kakovosti,
- vsa potrebna dokazovanja kakovosti materiala, pravilnega načina izvedbe in izvedenih del (certifikati, meritve, poročila ipd.),
- terminsko usklajevanje del z ostalimi izvajalci na objektu,
- vse potrebne ukrepe za doseganje zahtevane kakovosti in rokov iz potrjenega terminskega plana izvajalca,
- popravilo morebitne povzročene škode ostalim izvajalcem na gradbišču,
- čiščenje prostorov, nakladanje in odvoz odpadnega materiala na stalno deponijo,
- plačilo komunalnega prispevka za stalno deponijo odpadnega materiala,
- vsi ukrepi za zaščito delavcev na gradbišču skladno z veljavnimi predpisi s področja varnosti in zdravja pri delu,
- izdelavo vseh potrebnih detajlov in dopolnilnih del, katera je potrebno izvesti za dokončanje posameznih del, tudi če potrebni detajli in zaključki niso podrobno navedeni in opisani v popisu del in so ta dopolnila nujna za pravilno funkcioniranje posameznih sistemov in elementov objekta,
- plačilo komunalnega prispevka za stalno deponijo odpadnega materiala,
- vso potrebno dokumentacijo o izvedenih delih.
Obračunavanje del:
| * | Pri obračunu količin se pri zidanju zidov odprtine v celoti odbijajo, prav tako preklade in vezi.
| * | Dodatki za eventualne oteževalne okoliščine izvedbe del se ne obračunajo posebej.
1.4. | 1 | Zidanje in zazidava nenosilnih zidov s porobeton bloki debeline 30 cm in 20 cm na sistemsko lepilo, kompletno z obojestransko obdelavo zidu s stekleno mrežico in dvoslojnim nanosom cementnega lepila d=0,3 cm
|  | m3 | 27.45 |  | 0
1.4. | 2 | Zidanje in zazidava obstoječih odprtin s porobeton zidaki debeline 15 cm na sistemsko lepilo, kompletno z enostransko obdelavo zidu s stekleno mrežico in dvoslojnim nanosom cementnega lepila d=0,3 cm
|  | m² | 73.4 |  | 0
1.4. | 3 | Zidanje in zazidava geberit vgradnih kotličkov na sistemsko lepilo, kompletno z enostransko obdelavo zidu s stekleno mrežico in dvoslojnim nanosom cementnega lepila d=0,3 cm
|  | kpl | 11 |  | 0
1.4. | 4 | Izdelava cementne prevleke kot podlaga hidroizolaciji.
|  | m2 | 76.5 |  | 0
1.4. | 5 | Nabava, dobava in polaganje horizontalne hidroizolacije pod zidovi in tlaki v sestavi 1x hladni premaz in 1x bitumenski polno varjeni armiran trak poljubnega proizvajalca s potrebnimi vertikalnimi zavihki. Bitumenski trak armiran na bazi poliesterskega filca debeline 4 mm. |  |  |  | 0
|  | m2 | 335 |  | 0
1.4. | 6 | Nabava, dobava in izdelava vertikalne hidroizolacije v sestavi 1x hladni premaz in 1x bitumensko armiran polno varjen trak poljubnega proizvajalca s potrebnimi hor. Zavihki na peti temeljev. Stik v vogalu med steno in peto temelja se izdela z dvojnim trakom. Bitumenski trak, armiran na bazi poliesterskega filca deb. 4 mm.
|  | m2 | 76.5 |  | 0
1.4. | 7 | Kompletna izvedba horizontalne hidrofobne bariere v opečnih in mešanih zidovih pritličja na osnovi kemijskega postopka - težnostna penetracija s silikonsko emulzijo (npr. "KEMASOL" ali enakovredno). V postavki zajeto: vrtanje lukenj v zid, vstavljanje cevi z nastavki in nalivanje emulzije ter kasnejša odstranitev cevčic s krpanjem lukenj (izvedba po navodilih proizvajalca hidrofobne emulzije). Višino se določi in potrdi na licu mesta - OVP, GK, ZVKDS, N Debelina zidov v pritličju je od 52-98cm. Količina potrebne emulzije je odvisna od vpojnosti zidu!
|  | m1 | 160 |  | 0
1.4. | 8 | Izdelava mikroarmiranega estriha MB 20, debeline 8,0 cm; ob strani dilatirana z izolativnim trakom v debelini 0,5 cm in rezanimi dilatacijami po potrebi , položene na 8,0 cm zvočne izolacije iz stirodura.
|  | m2 | 335 |  | 0
1.4. | 9 | Izdelava mikroarmiranega estriha MB 20, debeline 5,0 cm; ob strani dilatirana z izolativnim trakom v debelini 0,5 cm in rezanimi dilatacijami po potrebi , položene na 5,0 cm zvočne izolacije iz kamene volne.
|  | m2 | 710 |  | 0
1.4. | 10 | Izdelava suhega estriha, debeline 2,5 cm, na 4,0 cm zvočne izolacije iz kamene volne TPST.
|  | m2 | 334 |  | 0
1.4. | 11 | Izdelava armiranega ometa notranjih ravnih kamnitih in opečnih sten v min. debelini 4 cm s predhodnim cementnim obrizgom, enostransko, oziroma obojestransko armaturo Q 385, sidrano skozi zid z 4 fi 8/m2 ter izdelavo vodil z vsemi notranjimi transporti ter pripravo malt.
|  | m2 | 3466 |  | 0
1.4. | 12 | Izdelava grobega in finega ometa notranjih ravnih stropov s predhodnim cementnim obrizgom ter izdelavo vodil z vsemi notranjimi transporti ter pripravo malt.
|  | m2 | 102 |  | 0
1.4. | 13 | Vzidava elektro, telefonskih in drugih inštalacijskih omaric velikosti do 0,10 m2/kos.
|  | kom | 15 |  | 0
1.4. | 14 | Vzidava elektro, telefonskih in drugih inštalacijskih omaric velikosti od 0,10 do 0,15 m2/kos.
|  | kom | 10 |  | 0
1.4. | 15 | Vzidava elektro, telefonskih in drugih inštalacijskih omaric velikosti od 0,15 do 0,75 m2/kos.
|  | kom | 4 |  | 0
1.4. | 16 | Vzidava elektro, telefonskih in drugih inštalacijskih omaric velikosti od 1,50 do 2,00 m2/kos.
|  | kom | 2 |  | 0
1.4. | 17 | Dolbljenje reg za razvod raznih podometnih inštalacij v opečnem zidu.
a |  | rege preseka do 4/4 cm m1 | 1015 |  | 0 | 0
b |  | rege preseka 8/4 cm m1 | 885 |  | 0 | 0
c |  | rege preseka 10/5 cm m1 | 317 |  | 0 | 0
d |  | rege preseka 15/20 cm m1 | 85 |  | 0 | 0
1.4. | 18 | Zazidava reg po položitvi inštalacij v utorih širine do 10 cm.
|  | m1 | 1900 |  | 0
1.4. | 19 | Zazidava reg po položitvi inštalacij v utorih širine do 20 cm.
|  | m1 | 402 |  | 0
1.4. | 20 | Prestavitev portala vhodnih vrat zaradi izdelave fasade s toplotno izolacijo
|  | kom | 1 |  | 0
1.4. | 21 | Gradbena pomoč NK, PK delavca
|  | ur | 100 |  | 0
1.4. | 22 | Gradbena pomoč KV delavca | 80 |  | 0
ur
1.4. | 23 | Gradbena pomoč VKV delavca
|  | ur | 50 |  | 0
1.4. | 24 | Čiščenje vseh talnih, stenskih in stropnih površin po zaključku vseh del (obračun: tlorisna površina objekta)
|  | m² | 1429 |  | 0
KANALIZACIJA
1.4. | 25 | Kombinirani izkop jarkov (90% strojno, 10% ročno) v zemljini III. - IV. ktg globine do 2 m, širine do 1 m z odlaganjem izkopanega materiala na rob izkopa.
|  | m3 | 9.54 |  | 0
1.4. | 26 | Ročno planiranje dna izkopa v terenu III. in IV. Ktg s točnostjo +- 3 cm z minimalnim izmetom ali premetom odvečnega materiala.
|  | m2 | 16.02 |  | 0
1.4. | 27 | Kombinirani zasip jarkov (90% strojno, 10% ročno) z izkopanim materialom III. - IV. Ktg, deponiranim ob objektu ali začasni deponiji in utrjevanjem zasipa po plasteh. Pri zasipavanju je potrebno paziti, da ne pride do poškodb vgrajene kanalizacije in jaškov.
|  | m3 | 3.4 |  | 0
1.4. | 28 | Nabava, dobava in vgrajevanje tamponskega nasutja iz čistega gramoza granulacije 0-50 mm s potrebnim planiranjem, premeti, razstiranjem in utrjevanjem po plasteh (modul zbitosti poda statik).
|  | m3 | 5.5 |  | 0
1.4. | 29 | Nabava, dobava in vgrajevanje nosilnega in obrabnega sloja asfalta v debelini 6+4 cm, kvaliteta in zrnavost kot ostali asfalt. Krpanje jarkov.
|  | m2 | 52 |  | 0
1.4. | 30 | Transport izkopanega materiala na stalno deponijo s plačilom vseh potrebnih taks in pristojbin.
|  | m3 | 6.14 |  | 0
1.4. | 31 | Nabava, dobava in polaganje kanalizacijskih PVC cevi (poljubnega proizvajalca) premera 110 mm z vsemi koleni, odcepi in tesnili ter delnim obbetoniranjem s polaganjem v projektiranem padcu .
|  | m1 | 53.4 |  | 0
1.4. | 32 | Izdelava PE revizijskih jaškov 60/ 60 cm, globine do 1,00 m z muldami, dovodnimi in odvodnimi priključki, brez pokrova.
|  | kom | 2 |  | 0
1.4. | 33 | Nabava, dobava in vgrajevanje smradotesnega pokrova dim. 60/ 60 cm.
|  | kom | 2 |  | 0
|  | SKUPAJ ZIDARSKA DELA |  |  | 0
1.5. |  | STREŠNA KONSTRUKCIJA
Splošna določila:
| * | Dela morajo biti izvedena po zahtevah projekta, opisih in detajlih, v skladu z veljavnimi predpisi in standardi ter navodili proizvajalcev. Vsa dela je potrebno izdelati tehnično pravilno in po pravilih stroke.
| * | Pred pričetkom izvajanja del mora vsaki izvajalec preveriti kvaliteto predhodno izvršenih del in o morebitnih pomanjkljivostih nemudoma obvestiti nadzorni organ in predstavnika investitorja ter poskrbeti, da so pomanjkljivosti odpravljene tako, da to ne vpliva na kakovost in rok izvedbe. Z izvedbo del lahko prične šele, ko so predhodna dela izvedena pravilno in kvalitetno. V primeru, da izvajalec pred pričetkom ne preveri in poskrbi za ustreznost predhodnih del, s tem sam prevzame vso odgovornost in posledice, ki bi lahko nastale zaradi tega.
| * | Vsa dela morajo biti izvedena tako, da posamezni deli in sloji kakor tudi celoten sestav ustrezajo namenu, zahtevam glede kvalitete, varnosti in trajnosti. Posebno pazljivo je izvesti dela okrog dilatacijskih stikov in zaključkov. Izvajalec izolacije v programu zagotavljanja kakovosti mora izdelati detajle prehodov in zaključkov , ki omogočajo popolno tesnenje.
| * | Ves vgrajeni material mora biti certificiran oz. mora biti na drug ustrezen način dokazano izpolnjevanje bistvenih zahtev. Les za izdelavo lesenih konstrukcij mora po kvaliteti ustrezati standardu JUS D.B4.029, SIST EN 409. Vse lesene elemente je pred vgradnjo impregnirati z impregnacijo, ki ščiti les tudi pred škodljivci in glivicami.
| * | Geometrijske tolerance (mejne izmere, kotne in ravnostne tolerance) izvedenih del so določene z DIN 18 202.
| * | Pogoj za začetek del je izdelan in potrjen program zagotavljanja kakovosti za predmetna dela.
Enotne cene morajo vsebovati:
- vso potrebno dokumentacijo za začetek del,
- vsa potrebna pripravljalna in pospravljalna dela,
- snemanje potrebnih izmer na gradbišču in po načrtih,
- izdelava delavniških načrtov in po potrebi tehnoloških risb za proizvodnjo vključno z detajli,
- izdelava vzorca in vgradnja le-tega na objektu,
- vse potrebno delo do končnega izdelka,
- vsi potrebni odri za montažo izdelkov,
- vse potrebne transporte in prenose,
- ustrezno začasno skladiščenje na delovišču,
- ves potrebni material: glavni, pomožni, pritrdilni in vezni material,
- usklajevanje z osnovnim načrtom in posvetovanje s projektantom,
- vse potrebne zunanje (tehnolog) in notranje kontrole kakovosti,
- vsa potrebna dokazovanja kakovosti materiala, pravilnega načina izvedbe in izvedenih del,
- terminsko usklajevanje del z ostalimi izvajalci na objektu,
- vse potrebne ukrepe za doseganje zahtevane kakovosti in rokov iz potrjenega terminskega plana izvajalca
- popravilo morebitne povzročene škode ostalim izvajalcem na gradbišču,
- čiščenje prostorov, nakladanje in odvoz odpadnega materiala na stalno deponijo,
- plačilo komunalnega prispevka za stalno deponijo odpadnega materiala,
- vsi ukrepi za zaščito delavcev na gradbišču skladno z veljavnimi predpisi s področja varnosti in zdravja pri delu,
- izdelavo vseh potrebnih detajlov in dopolnilnih del, katera je potrebno izvesti za dokončanje posameznih del, tudi če potrebni detajli in zaključki niso podrobno navedeni in opisani v popisu del in so ta dopolnila nujna za pravilno funkcioniranje posameznih sistemov in elementov objekta,
- vso potrebno dokumentacijo o izvedenih delih.
1.5. | 1 | Nabava, izdelava, dobava in montaža lesenega ostrešja iz kvalitetnega smrekovega lesa II. Kval. Ostrešje je izdelano iz kapnih leg, sidranih na cca 1,50 m s sidrnimi vijaki premera 16 mm, izdelano v naklonu 23 stopinj. Ostrešje je rezano ostrorobo, očiščeno vsega lubja in fungicidno zaščiteno. Dimenzije lesa so razvidne iz PZI projekta, poraba lesa je 0,05 m3/m2 po tlorisni projekciji.
|  | m² | 468.6 |  | 0
1.5. | 2 | Nabava, dobava in izdelava kovinske konstrukcije ostrešja, sestavljenega iz kovinskih okvirjev HEA 240, oziroma HEA 260 na razmaku cca 5,80 m ter sidrani v novo AB ploščo s sidrnimi vijaki 4x M20 v Lepilu kot npr. HILTI HIT RE500+HIT-V 8.8 - nujno po odstranitvi strešne konstrukcije izdelati posnetek stanja in na podlagi le tega izdelati kovinske nosilce, ki se delno varijo na licu mesta. Kovinska konstrukcija je antikorozivno zaščitena z epoksidnim premazom
|  | kg | 8456 |  | 0
1.5. | 3 | Letvanje strešine za pokrivanje z opečnim strešnikom - bobrovec s prečnimi letvami 4/5 cm, položenimi prečno na špirovce. V ceno je vključeno tudi polaganje Tyvec folije. Letve so fungicidno zaščitene.
|  | m2 | 510.77 |  | 0
1.5. | 4 | Dobava in montaža kosmatega opaža, pritrjenega na zgornjo stran špirovcev, skupaj s potrebno izravnavo in parno zaporo.
|  | m2 | 510.77 |  | 0
1.5. | 5 | Dobava in pokrivanje strehe z opečnim bobrovcem - engobiran. V ceno so zajeti vsi elementi in dodatki, ki so potrebni za garancijo in funkcionalnost, ki jo nudi proizvajalec: krajniki, polovice in ostali elementi, ki v spodaj nevedenih postavkah niso posebej navedeni. Kritina se polaga na že pripravljene letve.
|  | m2 | 510.77 |  | 0
1.5. | 6 | dodatek na rezanje strešnikov pri prebojih skozi streho (grebeni, odduhi, zračniki, strešna okna…)
|  | m2 | 77.6 |  | 0
1.5. | 7 | Dobava in montaža tipskih barvnih kovinskih točkovnih snegolovov, položenih min 3 kom/m2, oziroma po navodilih proizvajalca kritine, v sivi barvi.
|  | kom | 1532.31 |  | 0
1.5. | 8 | Dobava in montaža tipske mrežice proti mrčesu položene v kapu, pred zračnim slojem strehe.
|  | m1 | 83.6 |  | 0
|  | SKUPAJ STREŠNA KONSTRUKCIJA |  |  | 0

## OBRTNIŠKA DELA
2.0 |  | OBRTNIŠKA DELA
2.1. |  | KROVSKO KLEPARSKA DELA
Splošna določila:
| * | Krovska dela morajo biti izvedena po zahtevah projekta, opisih in detajlih, v skladu z veljavnimi predpisi in standardi ter navodili proizvajalcev. Vsa krovska dela je potrebno izdelati tehnično pravilno in po pravilih stroke.
| * | Pred pričetkom izvajanja krovskih del mora izvajalec preveriti kvaliteto predhodno izvršenih del in o morebitnih pomanjkljivostih nemudoma obvestiti nadzorni organ in predstavnika investitorja ter poskrbeti, da so pomanjkljivosti odpravljene tako, da to ne vpliva na kakovost in rok izvedbe. Z izvedbo krovskih del lahko prične šele, ko so predhodna dela izvedena pravilno in kvalitetno. V primeru, da izvajalec pred pričetkom ne preveri in poskrbi za ustreznost predhodnih del, s tem sam prevzame vso odgovornost in posledice, ki bi lahko nastale zaradi tega.
| * | Krovska dela morajo biti izvedena tako, da posamezni deli in sloji kakor tudi celoten sestav ustrezajo namenu, zahtevam glede kvalitete, varnosti in trajnosti. Posebno pazljivo je izvesti dela okrog zbirnih kotličkov, dilatacijskih stikov in vertikalnih zaključkov.
| * | Ves vgrajeni material mora biti certificiran oz. mora biti na drug ustrezen način dokazano izpolnjevanje bistvenih zahtev.
| * | Geometrijske tolerance (mejne izmere, kotne in ravnostne tolerance) izvedenih del so določene z DIN 18 202.
| * | Pogoj za začetek del je izdelan in potrjen program zagotavljanja kakovosti za predmetna dela.
Enotne cene morajo vsebovati:
- vso potrebno dokumentacijo za začetek del,
- vsa potrebna pripravljalna in pospravljalna dela,
- snemanje potrebnih izmer na gradbišču in po načrtih,
- pregled in fino čiščenje podloge,
- prenos in obeleževanje višinskih točk na objektu,
- po potrebi izdelava vzorca in vgradnja le-tega na objektu,
- ves potrebni material: glavni, pomožni, pritrdilni in vezni material,
- vse potrebne transporte in prenose,
- ustrezno začasno skladiščenje na delovišču,
- izdelava in obdelava vseh vrst dilatacij, vključno s potrebnim materialom,
- vsa potrebna pomožna sredstva za montažo in demontažo na objektu kot so lestve in podobno,
- uporabo vse potrebne mehanizacije ali drugih delovnih sredstev z vsemi stroški povezanimi s tem,
- usklajevanje z osnovnim načrtom in posvetovanje s projektantom,
- vse potrebno delo do končnega izdelka, delo v delavnici in montaža na objektu,
- vsi potrebni odri za montažo izdelkov,
- vse potrebne zunanje (tehnolog, laboratorij) in notranje kontrole kakovosti,
- vsa potrebna dokazovanja kakovosti materiala, pravilnega načina izvedbe in izvedenih del (certifikati uporabljenih materialov, meritve tlačne trdnosti, poročila ipd.),
- terminsko usklajevanje del z ostalimi izvajalci na objektu,
- vse potrebne ukrepe za doseganje zahtevane kakovosti in rokov iz potrjenega terminskega plana izvajalca
- popravilo morebitne povzročene škode ostalim izvajalcem na gradbišču,
- čiščenje po končanih delih, nakladanje in odvoz odpadnega materiala na stalno deponijo,
- plačilo komunalnega prispevka za stalno deponijo odpadnega materiala,
- vsi ukrepi za zaščito delavcev na gradbišču skladno z veljavnimi predpisi s področja varnosti in zdravja pri delu,
- izdelavo vseh potrebnih detajlov in dopolnilnih del, katera je potrebno izvesti za dokončanje posameznih del, tudi če potrebni detajli in zaključki niso podrobno navedeni in opisani v popisu del in so ta dopolnila nujna za pravilno funkcioniranje posameznih sistemov in elementov objekta,
- vso potrebno dokumentacijo o izvedenih delih.
|  |  | količina: | € / enoto: | skupaj:
2.1. | 1 | Izdelava, dobava in montaža Alu vertikalnih odtočnih cevi premera 125 mm, pritrjenih z oklepi iz ploščatega železa, skupaj s koleni in izlivi ter odtočnim kotličem, ki so zajeti v ceni .
|  | m1 | 44.6 |  | 0
2.1. | 2 | Izdelava, dobava in montaža Alu odtočnih žlebov polkrožne oblike deb, 0,6 mm, (premera 140 mm), obešenih na finalno obdelane kljuke iz pl. Železa 25/6 mm, pritrjenih na špirovce v barvi po projektu.
|  | m1 | 83.6 |  | 0
2.1. | 3 | Izdelava, dobava in montaža Alu odtočnih žlebov kvadratne oblike deb, 0,6 mm, (premera 80/80 mm), obešenih na finalno obdelane kljuke iz pl. Železa 25/6 mm, pritrjenih na špirovce v barvi po projektu.
|  | m1 | 22 |  | 0
2.1. | 4 | izdelava, dobava in montaža alu kap in obrob na ventilacijskih odduhih na strehi, premera do 15 cm.
|  | kom | 6 |  | 0
2.1. | 5 | izdelava, dobava in montaža alu kapne pločevine, razvite širine do 0,45 m
|  | m1 | 83.6 |  | 0
|  | SKUPAJ KROVSKO KLEPARSKA DELA |  |  | 0
2.2. |  | KLJUČAVNIČARSKA DELA
Splošna določila:
| * | Vsi ključavničarski izdelki morajo biti izvedeni in vgrajeni tehnično pravilno, po pravilih stroke ter skladno z veljavnimi predpisi in standardi.
| * | Izvajalec mora pregledati izdelane podloge in le te fino očistiti pred pričetkom dela.
| * | Vsi ključavničarski izdelki morajo biti ali iz nerjavečega jekla ali pa zaščiteni proti koroziji na prej ustrezno očiščeno podlago.
| * | Pri izbiri protikorozijskega sredstva obvezno preveriti kompatibilnost z zaključnim nanosom.
| * | Pozor: pritrdila, spoje z drugimi izdelki ipd. posebej preveriti glede kompatibilnosti uporabljenega materiala.
| * | Izdelava vseh delavniških načrtov je obveza izvajalca. Arhitekt te delavniške načrte potrjuje med njihovo izdelavo. Izvajalčeva obveza in predmet te ponudbe so tudi vsi zaključki ključavničarskih izdelkov in njihova ustrezna obdelava ne glede na to, ali so posebej opisani ali ne.
| * | V kolikor po montaži ni mogoče korektno izvesti finalne obdelave, jo je izvesti pred vgraditvijo, način vgraditve pa ustrezno prilagoditi (da ne pride po poškodb zaključnega nanosa).
| * | Pogoj za začetek del je izdelan in potrjen program zagotavljanja kakovosti za predmetna dela.
Enotne cene morajo vsebovati:
- vso potrebno dokumentacijo za začetek del,
- vsa potrebna pripravljalna in pospravljalna dela,
- snemanje potrebnih izmer na gradbišču in po načrtih,
- izdelava delavniških načrtov in po potrebi tehnoloških risb za proizvodnjo vključno z detajli,
- po potrebi izdelava vzorca in vgradnja le-tega na objektu,
- izdelava vseh izračunov, vezanih na izdelavo elementov, potrebnih za doseganje predpisanih zahtev,
- vse potrebne zunanje (tehnolog, laboratorij) in notranje kontrole kakovosti,
- vsa potrebna dokazovanja kakovosti materiala, pravilnega načina izvedbe in izvedenih del (certifikati, meritve, poročila ipd.),
- preizkušanje posameznih elementov in dokazovanje kvalitete s certifikati o ustreznosti,
- dobava osnovnega, pomožnega in pritrdilnega materiala za kompletiranje funkcionalne celote izdelka,
- izdelava vseh potrebnih zaključkov ( pokrivanje stika ključavničarskega izdelka z konstrukcijo v katero se vgrajujejo; ojačitve robov v stenah),
- izdelava vseh elementov v delavnici in montaža na objektu do končnega izdelka, da je le-ta funkcionalna celota,
- vsi potrebni transporti do mesta vgrajevanja,
- skladiščenje materiala na gradbišču,
- ustrezno čiščenje jekla ter izvedba predpisane protikorozijske zaščite, vse v delavnici ter popravila le-te po montaži na objektu,
- vsa potrebna pomožna sredstva za montažo in demontažo na objektu kot so lestve, odri in podobno,
- uporabo vse potrebne mehanizacije ali drugih delovnih sredstev z vsemi stroški povezanimi s tem,
- usklajevanje z osnovnim načrtom in posvetovanje s projektantom,
- terminsko usklajevanje z ostalimi izvajalci na gradbišču,
- vse potrebne ukrepe za doseganje zahtevane kakovosti in rokov iz potrjenega terminskega plana izvajalca
- popravilo morebitne povzročene škode ostalim izvajalcem na gradbišču,
- čiščenje po končanih delih in odvoz odpadnega materiala na stalno deponijo,
- ustrezna zaščita gotovih izdelkov pred poškodbami in umazanijo do predaje celotnega objekta,
- plačilo komunalnega prispevka za stalno deponijo odpadnega materiala,
- vsi ukrepi za zaščito delavcev na gradbišču skladno z veljavnimi predpisi s področja varnosti in zdravja pri delu,
- izdelavo vseh potrebnih detajlov in dopolnilnih del, katera je potrebno izvesti za dokončanje ključavničarskih del, tudi če potrebni detajli in zaključki niso podrobno navedeni in opisani v popisu del, detajlih ali projektu, in so ta dopolnila dela nujna za pravilno funkcioniranje posameznih sistemov in elementov objekta,
- vso potrebno dokumentacijo o izvedenih delih.
2.2. | 1 | Izdelava, dobava in montaža tipiziranih nerjavečih RF profilov (različni kotniki, profilirani trakovi), različnih dimenzij (do 40/40/2), opremljeni s sidri za vzidavo: za razne pripire, dilatacije, ležišča nosilcev in horizontalne robove.
|  | kg | 36.4 |  | 0
2.2. | 2 | Izdelava, dobava in montaža raznih drobnih ključavničarskih izdelkov z 1x temeljnim premazom.
|  | kg | 150 |  | 0
2.2. | 3 | Dobava kovinskih sider za lege iz navojnih palic fi 20 mm, dolžine 65 cm, podložke in dvojne matice
|  | kom | 120 |  | 0
2.2. | 4 | Izdelava, dobava in montaža steklene stopniščne ograje na rf kovinskih nosilcih. Cena naj vključuje tudi brušenje in barvanje obstoječe kovinske ograje in zamenjavo lesenega ročaja ograje (odstranitev obstoječega in vgradnja novega)
|  | m1 | 23.6 |  | 0
2.2. | 5 | Izdelava, dobava in montaža rf stojala za kolesa - 10 koles.
|  | kpl | 1 |  | 0
2.2. | 6 | Izdelava, dobava in montaža rf obešala za skiroje - 6 skirojev.
|  | kpl | 1 |  | 0
2.2. | 7 | Izdelava, dobava in montaža kovinskih stopnic z ograjo v mansardi. Stopnice pripravljene za polaganje finalne PVC obloge - upoštevati tudi kamnito oblogo.
|  | kpl | 1 |  | 0
|  | SKUPAJ KLJUČAVNIČARSKA DELA |  |  | 0
2.3. |  | OKNA; VRATA IN STEKLARSKA DELA
Splošna določila:
| * | Vsa okna, vrata in stene morajo biti izdelani in vgrajeni v skladu z načrti, shemami in opisi, tehnično pravilno, po pravilih stroke ter skladno z veljavnimi predpisi in standardi. Uporabiti je sistemske rešitve proizvajalcev profilov. Izvajalec je dolžan poskrbeti za to, da so upoštevani vsi grafični in tekstualni deli projekta ter za morebitne uskladitve med le-temi.
| * | Okna, vrata in stene morajo ustrezati svojemu namenu tako glede zagotavljanja osvetlitve, ustrezne toplotne in zvočne zaščite, morajo biti vodotesna in zrakotesna ter ustreznega izgleda.
| * | Izvajalec oken, vrat in sten je dolžan pravočasno (t.j. pred izvedbo AB konstrukcij) sporočiti glavnemu izvajalcu vse tehnološke podatke, predvsem pa točne mere odprtin v zidovih, v katere se bodo kasneje vgradili elementi.
| * | Izdelava vseh delavniških načrtov je obveza izvajalca. Arhitekt te delavniške načrte potrjuje med njihovo izdelavo. Izvajalčeva obveza in predmet te ponudbe so tudi vsi zaključki elementov (oken, vrat in sten) in njihova ustrezna obdelava ne glede na to, ali so posebej opisani ali ne, prav tako okenske police ter po potrebi obdelava špalet.
| * | Tesnjenje je izvesti s tipskimi trajnimi in elastičnimi tesnili, z ustrezno uporabljeni sistemskimi rešitvami.
| * | Alu vrata in stene je izdelati iz Alu profilov z vmesno toplotno izolacijo in s prekinjenim toplotnim mostom v okvirju in krilu (npr. SCHUCO ADS 90 SI), različne barve notranje in zunanje strani po RAL-u (notranja stran bela, zunanja siva RAL 9007 oziroma po izbiri naročnika in projektanta), z dvojnimi vpetimi tesnili, zasteklitvijo z izo steklom z nizkoemisijskim nanosom (Ug = 0,60 W /m²K, RW = min. 45 dB), debeline 4-14Ar-4-14Ar-4 mm, kompletno s toplim distančnim profilom (psi faktor ≤ 0,035).
| * | PVC okna, vrata in stene je izdelati iz šestkomornih PVC profilov z jeklenimi ojačitvami v okvirju in krilu, različne barve notranje in zunanje strani po RAL-u z molekularno spojenim nanosom, ki je mehansko odporen na površinske poškodbe (notranja stran bela, zunanja siva RAL 9007 oziroma po izbiri naročnika in projektanta), z dvojnimi termično vpetimi tesnili, zasteklitvijo z izo steklom z nizkoemisijskim nanosom (Ug = 0,60 W /m²K, RW = min. 45 dB), debeline 4-14Ar-4-14Ar-4 mm, kompletno s toplim distančnim profilom (psi faktor ≤ 0,035). Pri oknih je zunanja okenska polica iz barvane Alu pločevine d = 2,0 mm s tipskim obojestranskim PVC zaključnim profilom, notranja pa PVC s tipskim stranskim PVC zaključnim profilom. PVC okna so opremljena z zunanjim ZIP screen roloji (kot npr. DEKOR senčila) z Alu vodili, konzolami za pritrditev na podboj, kovinsko kardansko ročico, podometno pokrivno masko žaluzije iz barvane Alu pločevine d = 2,0 mm in nerjavečimi kovinskimi konzolami za pritrditev maske.
| * | Elementi stavbnega pohištva morajo biti opremljeni z visokokvalitetnim nerjavečim okovjem za kombinirano odpiranje varnostnega razreda WK1, visokokvalitetnimi ostalimi veznimi elementi, visokokvalitetnimi tesnili in varnostno pololivo v beli barvi.
| * | Pri izdelavi vrat je potrebno upoštevati izdelavo nizkega vratnega praga (glej opise v shemah vrat!).
| * | Na stiku okenskega ali vratnega podboja z zaključnim tankoslojnim fasadnim ometom je potrebno vgraditi butilni trak.
| * | Koeficient toplotne prehodnosti celotnega okna in vrat mora odgovarjati koeficientu toplotne prehodnosti za standardizirano okno dimenzije 1,23 x 1,48 m, kjer znaša UW od 0,80 W /m²K do 0,90 W /m².
| * | Montaža stavbnega pohištva mora biti izvedena po sistemu RAL, z ustreznim tesnenjem z zidno odprtino.
| * | Pri izvedbi stavbnega pohištva je potrebno upoštevati zasteklitev z varnostnim steklom (glej sheme pohištva!).
| * | Pogoj za začetek del je izdelan in potrjen program zagotavljanja kakovosti za predmetna dela.
Enotne cene morajo vsebovati:
- vso potrebno dokumentacijo za začetek del,
- vsa potrebna pripravljalna in pospravljalna dela,
- snemanje potrebnih izmer na gradbišču in po načrtih,
- izdelava delavniških načrtov in po potrebi tehnoloških risb za proizvodnjo vključno z detajli,
- izdelava vseh analiz vezanih na izdelavo elementov, potrebnih za doseganje predpisanih zahtev,
- po potrebi izdelava vzorca in vgradnja le-tega na objektu,
- ves potreben glavni, pomožni, pritrdilni in vezni material, tesnila, okovje, zasteklitev, okenske police, slepe okvirje, odbojnike in vse drugo, potrebno za kompletno izvršitev del,
- vse potrebno delo do končnega izdelka,
- finalna obdelava elementov po opisu ter vsi potrebni zaključki (material ter delo),
- zaščita vrat, oken in sten pred poškodbami in madeži za čas do končanja gradnje,
- vse potrebne zunanje (tehnolog, laboratorij) in notranje kontrole kakovosti,
- vsa potrebna dokazovanja kakovosti materiala, pravilnega načina izvedbe in izvedenih del (certifikati, meritve, poročila ipd.),
- preizkušanje posameznih elementov in dokazovanje predpisanih zahtev s certifikati ali drugače,
- vse potrebne transporte in prenose do mesta vgrajevanja,
- ustrezno začasno skladiščenje na delovišču,
- vsa potrebna pomožna sredstva za montažo in demontažo na objektu kot so lestve in podobno,
- uporabo vse potrebne mehanizacije ali drugih delovnih sredstev z vsemi stroški povezanimi s tem,
- usklajevanje z osnovnim načrtom in posvetovanje s projektantom,
- terminsko usklajevanje z ostalimi izvajalci na gradbišču,
- vse potrebne ukrepe za doseganje zahtevane kakovosti in rokov iz potrjenega terminskega plana izvajalca
- popravilo morebitne povzročene škode ostalim izvajalcem na gradbišču,
- čiščenje po končanih delih in odvoz odpadnega materiala na stalno deponijo,
- ustrezna zaščita gotovih izdelkov pred poškodbami in umazanijo do predaje celotnega objekta,
- plačilo komunalnega prispevka za stalno deponijo odpadnega materiala,
- vsi ukrepi za zaščito delavcev na gradbišču skladno z veljavnimi predpisi s področja varnosti in zdravja pri delu,
- vso potrebno dokumentacijo o izvedenih delih.
2.3. | 1 | Zunanja dvokrilna vrata POZ V1 S.M.: 142 x 245-256 cm Podboj: leseni, suhomontažen s pripadajočim tesnilnim, nasadilnim in pritrdilnim materialom, tesnilo v podboju je silikonsko. Krilo: leseno, polno, z izolacijskim polnilom oz. varnostnim steklom Površinska obdelava: barva podboja in krila rjava oziroma po izboru naročnika in projektanta. Odpiranje: odpiranje po shemi in tlorisni poziciji. Okovje: visokokvalitetno, na podlagi vzorcev 1:1 potrdi naročnik in projektant; nasadila so trodimenzionalno nastavljiva; rf sat kljuka s ključavnico. zvočna izolativnost max 35dB
|  | kos | 1 |  | 0
2.3. | 2 | Zunanja dvokrilna vrata POZ V12 Z.M.: 129 x 226 cm; S.M.: 120 x 220 cm Podboj: leseni, suhomontažen s pripadajočim tesnilnim, nasadilnim in pritrdilnim materialom, tesnilo v podboju je silikonsko. Krilo: leseno, polno, z izolacijskim polnilom oz. varnostnim steklom Površinska obdelava: barva podboja in krila rjava oziroma po izboru naročnika in projektanta. Odpiranje: odpiranje po shemi in tlorisni poziciji. Okovje: visokokvalitetno, na podlagi vzorcev 1:1 potrdi naročnik in projektant; nasadila so trodimenzionalno nastavljiva; rf sat kljuka s ključavnico. zvočna izolativnost max 35dB
|  | kos | 1 |  | 0
2.3. | 3 | Notranja enokrilna vrata POZ V2p Z.M.: 100 x 220 cm, S.M.: 90 x 215 cm Podboj: leseni, suhomontažen s pripadajočim tesnilnim, nasadilnim in pritrdilnim materialom, tesnilo v podboju je silikonsko. Lesen okvir. Požarno odporna vrata EI30C s samozapiralom Krilo: leseno, polno, z izolacijskim polnilom. Površinska obdelava: barva podboja in krila svetla oziroma po izboru naročnika in projektanta. Odpiranje: odpiranje po shemi in tlorisni poziciji. Okovje: visokokvalitetno, na podlagi vzorcev 1:1 potrdi naročnik in projektant; nasadila so trodimenzionalno nastavljiva; RF SAT kljuka z evakuacijsko ključavnico EN179. Zvočna izolativnost 42dB.
|  | kos | 5 |  | 0
2.3. | 4 | Notranja enokrilna vrata POZ V3 Z.M.: 80 x 205 cm, S.M.: 70 x 200 cm Podboj: leseni, suhomontažen s pripadajočim tesnilnim, nasadilnim in pritrdilnim materialom, tesnilo v podboju je silikonsko. leseni okvir Krilo: leseno, polno, z izolacijskim polnilom. Površinska obdelava: barva podboja in krila svetla oziroma po izboru naročnika in projektanta. Odpiranje: odpiranje po shemi in tlorisni poziciji. Okovje: visokokvalitetno, na podlagi vzorcev 1:1 potrdi naročnik in projektant; nasadila so trodimenzionalno nastavljiva; RF SAT kljuka s ključavnico. rf sat kljuka s ključavnico.
|  | kos | 2 |  | 0
2.3. | 5 | Notranja enokrilna vrata POZ V3" Z.M.: 80 x 190 cm, S.M.: 70 x 185 cm Podboj: leseni, suhomontažen s pripadajočim tesnilnim, nasadilnim in pritrdilnim materialom, tesnilo v podboju je silikonsko. leseni okvir Krilo: leseno, polno, z izolacijskim polnilom. Površinska obdelava: barva podboja in krila svetla oziroma po izboru naročnika in projektanta. Odpiranje: odpiranje po shemi in tlorisni poziciji. Okovje: visokokvalitetno, na podlagi vzorcev 1:1 potrdi naročnik in projektant; nasadila so trodimenzionalno nastavljiva; RF SAT kljuka s ključavnico. rf sat kljuka s ključavnico.
|  | kos | 1 |  | 0
2.3. | 6 | Notranja enokrilna vrata POZ V4 Z.M.: 100 x 205 cm, S.M.: 90 x 200 cm Podboj: leseni, suhomontažen s pripadajočim tesnilnim, nasadilnim in pritrdilnim materialom, tesnilo v podboju je silikonsko. leseni okvir Krilo: leseno, polno, z izolacijskim polnilom. Površinska obdelava: barva podboja in krila svetla oziroma po izboru naročnika in projektanta. Odpiranje: odpiranje po shemi in tlorisni poziciji. Okovje: visokokvalitetno, na podlagi vzorcev 1:1 potrdi naročnik in projektant; nasadila so trodimenzionalno nastavljiva; RF SAT kljuka s ključavnico. rf sat kljuka s ključavnico.
|  | kos | 3 |  | 0
2.3. | 7 | Notranja enokrilna vrata POZ V5 Z.M.: 90 x 205 cm, S.M.: 80 x 200 cm Podboj: leseni, suhomontažen s pripadajočim tesnilnim, nasadilnim in pritrdilnim materialom, tesnilo v podboju je silikonsko. leseni okvir Krilo: leseno, polno, z izolacijskim polnilom. Površinska obdelava: barva podboja in krila svetla oziroma po izboru naročnika in projektanta. Odpiranje: odpiranje po shemi in tlorisni poziciji. Okovje: visokokvalitetno, na podlagi vzorcev 1:1 potrdi naročnik in projektant; nasadila so trodimenzionalno nastavljiva; RF SAT kljuka s ključavnico. rf sat kljuka s ključavnico.
|  | kos | 3 |  | 0
2.3. | 8 | Notranja enokrilna vrata POZ V6p Z.M.: 100 x 205 cm, S.M.: 90 x 200 cm Podboj: leseni, suhomontažen s pripadajočim tesnilnim, nasadilnim in pritrdilnim materialom, tesnilo v podboju je silikonsko. Lesen okvir. Požarno odporna vrata EI60 s samozapiralom Krilo: leseno, polno, z izolacijskim polnilom. Površinska obdelava: barva podboja in krila svetla oziroma po izboru naročnika in projektanta. Odpiranje: odpiranje po shemi in tlorisni poziciji. Okovje: visokokvalitetno, na podlagi vzorcev 1:1 potrdi naročnik in projektant; nasadila so trodimenzionalno nastavljiva; RF SAT kljuka.z evakuacijsko ključavnico.
|  | kos | 1 |  | 0
2.3. | 9 | Notranja enokrilna vrata POZ V7p Z.M.: 100 x 205 cm, S.M.: 90 x 200 cm Podboj: leseni, suhomontažen s pripadajočim tesnilnim, nasadilnim in pritrdilnim materialom, tesnilo v podboju je silikonsko. Lesen okvir. Požarno odporna vrata EI30 s samozapiralom Krilo: leseno, polno, z izolacijskim polnilom. Površinska obdelava: barva podboja in krila svetla oziroma po izboru naročnika in projektanta. Odpiranje: odpiranje po shemi in tlorisni poziciji. Okovje: visokokvalitetno, na podlagi vzorcev 1:1 potrdi naročnik in projektant; nasadila so trodimenzionalno nastavljiva; RF SAT kljuka.
|  | kos | 1 |  | 0
2.3. | 10 | Notranja enokrilna vrata POZ V8 Z.M.: 100 x 220 cm, S.M.: 90 x 215 cm Podboj: leseni, suhomontažen s pripadajočim tesnilnim, nasadilnim in pritrdilnim materialom, tesnilo v podboju je silikonsko. leseni okvir Krilo: leseno, polno, z izolacijskim polnilom. Površinska obdelava: barva podboja in krila svetla oziroma po izboru naročnika in projektanta. Odpiranje: odpiranje po shemi in tlorisni poziciji. Okovje: visokokvalitetno, na podlagi vzorcev 1:1 potrdi naročnik in projektant; nasadila so trodimenzionalno nastavljiva; RF SAT kljuka z evakuacijsko ključavnico. zvočna izolativnost 42 dB.
|  | kos | 4 |  | 0
2.3. | 11 | Notranja enokrilna vrata POZ V8" Z.M.: 100 x 220 cm, S.M.: 90 x 215 cm Podboj: leseni, suhomontažen s pripadajočim tesnilnim, nasadilnim in pritrdilnim materialom, tesnilo v podboju je silikonsko. leseni okvir Krilo: leseno, polno, z izolacijskim polnilom. Površinska obdelava: barva podboja in krila svetla oziroma po izboru naročnika in projektanta. Odpiranje: odpiranje po shemi in tlorisni poziciji. Okovje: visokokvalitetno, na podlagi vzorcev 1:1 potrdi naročnik in projektant; nasadila so trodimenzionalno nastavljiva; RF SAT kljuka s ključavnico. zvočna izolativnost 42 dB.
|  | kos | 2 |  | 0
2.3. | 12 | Notranja enokrilna vrata POZ V9 Z.M.: 90 x 205 cm, S.M.: 80 x 200 cm Podboj: leseni, suhomontažen s pripadajočim tesnilnim, nasadilnim in pritrdilnim materialom, tesnilo v podboju je silikonsko. leseni okvir Krilo: leseno, polno, z izolacijskim polnilom. Površinska obdelava: barva podboja in krila svetla oziroma po izboru naročnika in projektanta. Odpiranje: odpiranje po shemi in tlorisni poziciji. Okovje: visokokvalitetno, na podlagi vzorcev 1:1 potrdi naročnik in projektant; nasadila so trodimenzionalno nastavljiva; RF SAT kljuka s ključavnico.
|  | kos | 1 |  | 0
2.3. | 13 | Notranja enokrilna vrata POZ V10 Z.M.: 80 x 205 cm, S.M.: 70 x 200 cm Podboj: leseni, suhomontažen s pripadajočim tesnilnim, nasadilnim in pritrdilnim materialom, tesnilo v podboju je silikonsko. leseni okvir Krilo: leseno, polno, z izolacijskim polnilom. Površinska obdelava: barva podboja in krila svetla oziroma po izboru naročnika in projektanta. Odpiranje: odpiranje po shemi in tlorisni poziciji. Okovje: visokokvalitetno, na podlagi vzorcev 1:1 potrdi naročnik in projektant; nasadila so trodimenzionalno nastavljiva; RF SAT kljuka s ključavnico.
|  | kos | 3 |  | 0
2.3. | 14 | Notranja enokrilna vrata POZ V10a Z.M.: 90 x 205 cm, S.M.: 80 x 200 cm Podboj: leseni, suhomontažen s pripadajočim tesnilnim, nasadilnim in pritrdilnim materialom, tesnilo v podboju je silikonsko. leseni okvir Krilo: leseno, polno, z izolacijskim polnilom. Površinska obdelava: barva podboja in krila svetla oziroma po izboru naročnika in projektanta. Odpiranje: odpiranje po shemi in tlorisni poziciji. Okovje: visokokvalitetno, na podlagi vzorcev 1:1 potrdi naročnik in projektant; nasadila so trodimenzionalno nastavljiva; RF SAT kljuka s ključavnico.
|  | kos | 1 |  | 0
2.3. | 15 | Notranja enokrilna vrata POZ V11 Z.M.: 90 x 205 cm, S.M.: 80 x 200 cm Podboj: leseni, suhomontažen s pripadajočim tesnilnim, nasadilnim in pritrdilnim materialom, tesnilo v podboju je silikonsko. leseni okvir Krilo: leseno, polno, z izolacijskim polnilom. Površinska obdelava: barva podboja in krila svetla oziroma po izboru naročnika in projektanta. Odpiranje: odpiranje po shemi in tlorisni poziciji. Okovje: visokokvalitetno, na podlagi vzorcev 1:1 potrdi naročnik in projektant; nasadila so trodimenzionalno nastavljiva; RF SAT kljuka s ključavnico.
|  | kos | 2 |  | 0
2.3. | 16 | Notranja enokrilna vrata POZ V13p Z.M.: 100 x 205 cm, S.M.: 90 x 200 cm Podboj: leseni, suhomontažen s pripadajočim tesnilnim, nasadilnim in pritrdilnim materialom, tesnilo v podboju je silikonsko. Lesen okvir. Požarno odporna vrata EI30 s samozapiralom Krilo: leseno, polno, z izolacijskim polnilom. Površinska obdelava: barva podboja in krila svetla oziroma po izboru naročnika in projektanta. Odpiranje: odpiranje po shemi in tlorisni poziciji. Okovje: visokokvalitetno, na podlagi vzorcev 1:1 potrdi naročnik in projektant; nasadila so trodimenzionalno nastavljiva; RF SAT kljuka.
|  | kos | 3 |  | 0
2.3. | 17 | Notranja drsna vrata POZ V14 Z.M.: 90 x 205 cm, S.M.: 80 x 200 cm Podboj: leseni, suhomontažen s pripadajočim tesnilnim, nasadilnim in pritrdilnim materialom, tesnilo v podboju je silikonsko. leseni okvir Krilo: leseno, polno, z izolacijskim polnilom. Površinska obdelava: barva podboja in krila svetla oziroma po izboru naročnika in projektanta. Odpiranje: odpiranje po shemi in tlorisni poziciji. Okovje: visokokvalitetno, na podlagi vzorcev 1:1 potrdi naročnik in projektant; nasadila so trodimenzionalno nastavljiva; RF SAT kljuka s ključavnico.
|  | kos | 1 |  | 0
2.3. | 18 | Notranja enokrilna vrata POZ V15 Z.M.: 90 x 220 cm, S.M.: 80 x 215 cm Podboj: leseni, suhomontažen s pripadajočim tesnilnim, nasadilnim in pritrdilnim materialom, tesnilo v podboju je silikonsko. leseni okvir Krilo: leseno, polno, z izolacijskim polnilom. Površinska obdelava: barva podboja in krila svetla oziroma po izboru naročnika in projektanta. Odpiranje: odpiranje po shemi in tlorisni poziciji. Okovje: visokokvalitetno, na podlagi vzorcev 1:1 potrdi naročnik in projektant; nasadila so trodimenzionalno nastavljiva; RF SAT kljuka s ključavnico.
|  | kos | 2 |  | 0
| 19 | Notranja dvokrilna vrata POZ V16P Z.M.: 190 x 220 cm, S.M.: 180 x 215 cm Podboj: leseni, suhomontažen s pripadajočim tesnilnim, nasadilnim in pritrdilnim materialom, tesnilo v podboju je silikonsko. leseni okvir - požarno odporna EI30 Krilo: leseno, polno, z izolacijskim polnilom. Površinska obdelava: barva podboja in krila svetla oziroma po izboru naročnika in projektanta. Odpiranje: odpiranje po shemi in tlorisni poziciji. Okovje: visokokvalitetno, na podlagi vzorcev 1:1 potrdi naročnik in projektant; nasadila so trodimenzionalno nastavljiva; RF SAT kljuka s ključavnico.
|  | kos | 1 |  | 0
2.3. | 20 | Enokrilno okno POZ O1; S.M: 50x100 cm; lesen okenski okvir; finalno obdelana znotraj in zunaj v beli barvi, suhomontažen s pripadajočim tesnilnim, nasadilnim in pritrdilnim materialom, tesnilo v podboju je silikonsko. Krilo: leseno, s troslojno zasteklitvijo 4-14Ar-4-14Ar-VSG1 - protivlomno steklo. Površinska obdelava: barva krila znotraj bela, zunaj bela. Odpiranje: okoli vertikalne in horizontalne osi (po shemi in tlorisni poziciji). Police: zunaj - Alu barvana pločevina v beli barvi; znotraj -lesena v beli barvi plastificirana. Okovje: visokokvalitetno, na podlagi vzorcev 1:1 potrdi naročnik in projektant.
|  | kos | 1 |  | 0
2.3. | 21 | dvokrilno okno POZ O2; S.M: 104x132 cm; lesen okenski okvir; finalno obdelana znotraj in zunaj v beli barvi, suhomontažen s pripadajočim tesnilnim, nasadilnim in pritrdilnim materialom, tesnilo v podboju je silikonsko. Krilo: leseno, s troslojno zasteklitvijo 4-14Ar-4-14Ar-VSG1 - protivlomno steklo. Površinska obdelava: barva krila znotraj bela, zunaj bela. Odpiranje: okoli vertikalne in horizontalne osi (po shemi in tlorisni poziciji). Police: zunaj - Alu barvana pločevina v beli barvi; znotraj -lesena v beli barvi plastificirana. + zunanji screen rolo Okovje: visokokvalitetno, na podlagi vzorcev 1:1 potrdi naročnik in projektant.
|  | kos | 5 |  | 0
2.3. | 22 | Enokrilno okno POZ O3; S.M: 95x120 cm; lesen okenski okvir; finalno obdelana znotraj in zunaj v beli barvi, suhomontažen s pripadajočim tesnilnim, nasadilnim in pritrdilnim materialom, tesnilo v podboju je silikonsko. Krilo: leseno, s troslojno zasteklitvijo 4-14Ar-4-14Ar-VSG1 - protivlomno steklo. Površinska obdelava: barva krila znotraj bela, zunaj bela. Odpiranje: okoli vertikalne in horizontalne osi (po shemi in tlorisni poziciji). Police: zunaj - Alu barvana pločevina v beli barvi; znotraj -lesena v beli barvi plastificirana. + zunanji screen rolo Okovje: visokokvalitetno, na podlagi vzorcev 1:1 potrdi naročnik in projektant.
|  | kos | 9 |  | 0
2.3. | 23 | dvokrilno okno POZ O4; S.M: 110x60 cm; lesen okenski okvir; finalno obdelana znotraj in zunaj v beli barvi, suhomontažen s pripadajočim tesnilnim, nasadilnim in pritrdilnim materialom, tesnilo v podboju je silikonsko. Krilo: leseno, s troslojno zasteklitvijo 4-14Ar-4-14Ar-VSG1 - protivlomno steklo. Površinska obdelava: barva krila znotraj bela, zunaj bela. Odpiranje: okoli vertikalne in horizontalne osi (po shemi in tlorisni poziciji). Police: zunaj - Alu barvana pločevina v beli barvi; znotraj -lesena v beli barvi plastificirana. Okovje: visokokvalitetno, na podlagi vzorcev 1:1 potrdi naročnik in projektant.
|  | kos | 1 |  | 0
| 24 | dvokrilno okno POZ O5; S.M: 117x178 cm; lesen okenski okvir; finalno obdelana znotraj in zunaj v beli barvi, suhomontažen s pripadajočim tesnilnim, nasadilnim in pritrdilnim materialom, tesnilo v podboju je silikonsko. Krilo: leseno, s troslojno zasteklitvijo 4-14Ar-4-14Ar-4 mm. Površinska obdelava: barva krila znotraj bela, zunaj bela. Odpiranje: okoli vertikalne in horizontalne osi (po shemi in tlorisni poziciji). Police: zunaj - Alu barvana pločevina v beli barvi; znotraj -lesena v beli barvi plastificirana. + zunanji screen rolo Okovje: visokokvalitetno, na podlagi vzorcev 1:1 potrdi naročnik in projektant.
|  | kos | 37 |  | 0
2.3. | 25 | dvokrilno okno POZ O6; S.M: 117x144 cm; lesen okenski okvir; finalno obdelana znotraj in zunaj v beli barvi, suhomontažen s pripadajočim tesnilnim, nasadilnim in pritrdilnim materialom, tesnilo v podboju je silikonsko. Krilo: leseno, s troslojno zasteklitvijo 4-14Ar-4-14Ar-4 mm. Površinska obdelava: barva krila znotraj bela, zunaj bela. Odpiranje: okoli vertikalne in horizontalne osi (po shemi in tlorisni poziciji). Police: zunaj - Alu barvana pločevina v beli barvi; znotraj -lesena v beli barvi plastificirana. + zunanji screen rolo Okovje: visokokvalitetno, na podlagi vzorcev 1:1 potrdi naročnik in projektant.
|  | kos | 3 |  | 0
2.3. | 26 | dvokrilno okno POZ O7; S.M: 117x80 cm; lesen okenski okvir; finalno obdelana znotraj in zunaj v beli barvi, suhomontažen s pripadajočim tesnilnim, nasadilnim in pritrdilnim materialom, tesnilo v podboju je silikonsko. Krilo: leseno, s troslojno zasteklitvijo 4-14Ar-4-14Ar-4 mm. Površinska obdelava: barva krila znotraj bela, zunaj bela. Odpiranje: okoli vertikalne in horizontalne osi (po shemi in tlorisni poziciji). Police: zunaj - Alu barvana pločevina v beli barvi; znotraj -lesena v beli barvi plastificirana. + zunanji screen rolo Okovje: visokokvalitetno, na podlagi vzorcev 1:1 potrdi naročnik in projektant.
|  | kos | 2 |  | 0
2.3. | 27 | enokrilno okno POZ O8; S.M: 50x90 cm; lesen okenski okvir; finalno obdelana znotraj in zunaj v beli barvi, suhomontažen s pripadajočim tesnilnim, nasadilnim in pritrdilnim materialom, tesnilo v podboju je silikonsko. Krilo: leseno, s troslojno zasteklitvijo 4-14Ar-4-14Ar-4 mm. Površinska obdelava: barva krila znotraj bela, zunaj bela. Odpiranje: okoli vertikalne in horizontalne osi (po shemi in tlorisni poziciji). Police: zunaj - Alu barvana pločevina v beli barvi; znotraj -lesena v beli barvi plastificirana. Okovje: visokokvalitetno, na podlagi vzorcev 1:1 potrdi naročnik in projektant.
|  | kos | 1 |  | 0
| 28 | enokrilno okno POZ O9; S.M: 50x100 cm; lesen okenski okvir; finalno obdelana znotraj in zunaj v beli barvi, suhomontažen s pripadajočim tesnilnim, nasadilnim in pritrdilnim materialom, tesnilo v podboju je silikonsko. Krilo: leseno, s troslojno zasteklitvijo 4-14Ar-4-14Ar-4 mm. Površinska obdelava: barva krila znotraj bela, zunaj bela. Odpiranje: okoli vertikalne in horizontalne osi (po shemi in tlorisni poziciji). Police: zunaj - Alu barvana pločevina v beli barvi; znotraj -lesena v beli barvi plastificirana. Okovje: visokokvalitetno, na podlagi vzorcev 1:1 potrdi naročnik in projektant.
|  | kos | 4 |  | 0
2.3. | 29 | dvokrilno okno POZ O10; S.M: 76x136 cm; lesen okenski okvir; finalno obdelana znotraj in zunaj v beli barvi, suhomontažen s pripadajočim tesnilnim, nasadilnim in pritrdilnim materialom, tesnilo v podboju je silikonsko. Krilo: leseno, s troslojno zasteklitvijo 4-14Ar-4-14Ar-4 mm. Površinska obdelava: barva krila znotraj bela, zunaj bela. Odpiranje: okoli vertikalne in horizontalne osi (po shemi in tlorisni poziciji). Police: zunaj - Alu barvana pločevina v beli barvi; znotraj -lesena v beli barvi plastificirana. Okovje: visokokvalitetno, na podlagi vzorcev 1:1 potrdi naročnik in projektant.
|  | kos | 1 |  | 0
2.3. | 29 | dvokrilno okno POZ O10; S.M: 76x136 cm; lesen okenski okvir; finalno obdelana znotraj in zunaj v beli barvi, suhomontažen s pripadajočim tesnilnim, nasadilnim in pritrdilnim materialom, tesnilo v podboju je silikonsko. Krilo: leseno, s troslojno zasteklitvijo 4-14Ar-4-14Ar-4 mm. Površinska obdelava: barva krila znotraj bela, zunaj bela. Odpiranje: okoli vertikalne in horizontalne osi (po shemi in tlorisni poziciji). Police: zunaj - Alu barvana pločevina v beli barvi; znotraj -lesena v beli barvi plastificirana. Okovje: visokokvalitetno, na podlagi vzorcev 1:1 potrdi naročnik in projektant.
|  | kos | 1 |  | 0
2.3. | 30 | dvokrilno okno POZ O11; S.M: 70x130 cm; lesen okenski okvir; finalno obdelana znotraj in zunaj v beli barvi, suhomontažen s pripadajočim tesnilnim, nasadilnim in pritrdilnim materialom, tesnilo v podboju je silikonsko. Krilo: leseno, s troslojno zasteklitvijo 4-14Ar-4-14Ar-4 mm. Površinska obdelava: barva krila znotraj bela, zunaj bela. Odpiranje: okoli vertikalne in horizontalne osi (po shemi in tlorisni poziciji). Police: zunaj - Alu barvana pločevina v beli barvi; znotraj -lesena v beli barvi plastificirana. Okovje: visokokvalitetno, na podlagi vzorcev 1:1 potrdi naročnik in projektant.
|  | kos | 1 |  | 0
2.3. | 30 | dvokrilno okno POZ O12; S.M: 83x110 cm; lesen okenski okvir; finalno obdelana znotraj in zunaj v beli barvi, suhomontažen s pripadajočim tesnilnim, nasadilnim in pritrdilnim materialom, tesnilo v podboju je silikonsko. Krilo: leseno, s troslojno zasteklitvijo 4-14Ar-4-14Ar-4 mm. Površinska obdelava: barva krila znotraj bela, zunaj bela. Odpiranje: okoli vertikalne in horizontalne osi (po shemi in tlorisni poziciji). Police: zunaj - Alu barvana pločevina v beli barvi; znotraj -lesena v beli barvi plastificirana. + zunanji screen rolo Okovje: visokokvalitetno, na podlagi vzorcev 1:1 potrdi naročnik in projektant.
|  | kos | 2 |  | 0
2.3. | 31 | okroglo okno POZ O13; S.M: fi 70 cm; lesen okenski okvir; finalno obdelana znotraj in zunaj v beli barvi, suhomontažen s pripadajočim tesnilnim, nasadilnim in pritrdilnim materialom, tesnilo v podboju je silikonsko. Krilo: leseno, s troslojno zasteklitvijo 4-14Ar-4-14Ar-4 mm. Površinska obdelava: barva krila znotraj bela, zunaj bela. Odpiranje: okoli vertikalne in horizontalne osi (po shemi in tlorisni poziciji). Police: zunaj - Alu barvana pločevina v beli barvi; znotraj -je ni. Okovje: visokokvalitetno, na podlagi vzorcev 1:1 potrdi naročnik in projektant.
|  | kos | 1 |  | 0
2.3. | 32 | trokrilno okno POZ O14; S.M: 355x160 cm; lesen okenski okvir; finalno obdelana znotraj in zunaj v beli barvi, suhomontažen s pripadajočim tesnilnim, nasadilnim in pritrdilnim materialom, tesnilo v podboju je silikonsko. Krilo: leseno, s troslojno zasteklitvijo 4-14Ar-4-14Ar-4 mm. Površinska obdelava: barva krila znotraj bela, zunaj bela. Odpiranje: okoli vertikalne in horizontalne osi (po shemi in tlorisni poziciji). Police: zunaj - Alu barvana pločevina v beli barvi; znotraj -lesena v beli barvi plastificirana. + zunanji screen rolo Okovje: visokokvalitetno, na podlagi vzorcev 1:1 potrdi naročnik in projektant.
|  | kos | 3 |  | 0
2.3. | 33 | trokrilno okno POZ O15; S.M: 355x160 cm; lesen okenski okvir; finalno obdelana znotraj in zunaj v beli barvi, suhomontažen s pripadajočim tesnilnim, nasadilnim in pritrdilnim materialom, tesnilo v podboju je silikonsko. Krilo: leseno, s troslojno zasteklitvijo 4-14Ar-4-14Ar-4 mm. Površinska obdelava: barva krila znotraj bela, zunaj bela. Odpiranje: okoli vertikalne in horizontalne osi (po shemi in tlorisni poziciji). Police: zunaj - Alu barvana pločevina v beli barvi; znotraj -lesena v beli barvi plastificirana. + zunanji screen rolo Okovje: visokokvalitetno, na podlagi vzorcev 1:1 potrdi naročnik in projektant.
|  | kos | 1 |  | 0
2.3. | 34 | dvokrilno okno POZ O16; S.M: 215x160 cm; lesen okenski okvir; finalno obdelana znotraj in zunaj v beli barvi, suhomontažen s pripadajočim tesnilnim, nasadilnim in pritrdilnim materialom, tesnilo v podboju je silikonsko. Krilo: leseno, s troslojno zasteklitvijo 4-14Ar-4-14Ar-4 mm. Površinska obdelava: barva krila znotraj bela, zunaj bela. Odpiranje: okoli vertikalne in horizontalne osi (po shemi in tlorisni poziciji). Police: zunaj - Alu barvana pločevina v beli barvi; znotraj -lesena v beli barvi plastificirana+ zunanji screen rolo. Okovje: visokokvalitetno, na podlagi vzorcev 1:1 potrdi naročnik in projektant.
|  | kos | 2 |  | 0
2.3. | 35 | steklena notranja požarna stena POZ SS1p; Z.M.:168x294 cm, S.M: 100x220 cm; ALU okvir; finalno obdelana znotrajj v barvi RAL 9006, suhomontažen s pripadajočim tesnilnim, nasadilnim in pritrdilnim materialom, tesnilo v podboju je silikonsko. Krilo: ALu z varnostnim kaljenim lepljenim steklom. Površinska obdelava: barva krila RAL 9006. Požarna odpornost E30 s samozapiralom Okovje: visokokvalitetno, na podlagi vzorcev 1:1 potrdi naročnik in projektant.
|  | kos | 1 |  | 0
2.3. | 36 | steklena notranja požarna stena POZ SS2p; Z.M.:175x327 cm, S.M: 100x220 cm; ALU okvir; finalno obdelana znotrajj v barvi RAL 9006, suhomontažen s pripadajočim tesnilnim, nasadilnim in pritrdilnim materialom, tesnilo v podboju je silikonsko. Krilo: ALu z varnostnim kaljenim lepljenim steklom. Površinska obdelava: barva krila RAL 9006. Požarna odpornost E30 s samozapiralom Okovje: visokokvalitetno, na podlagi vzorcev 1:1 potrdi naročnik in projektant.
|  | kos | 1 |  | 0
2.3. | 37 | steklena notranja stena POZ SS3; Z.M.:194x327 cm, S.M: 90x220 cm; ALU okvir; finalno obdelana znotrajj v barvi RAL 9006, suhomontažen s pripadajočim tesnilnim, nasadilnim in pritrdilnim materialom, tesnilo v podboju je silikonsko. Krilo: ALu z varnostnim kaljenim lepljenim steklom. Površinska obdelava: barva krila RAL 9006. Okovje: visokokvalitetno, na podlagi vzorcev 1:1 potrdi naročnik in projektant.
|  | kos | 1 |  | 0
2.3. | 38 | steklena notranja požarna stena POZ SS4p; Z.M.:180x279-296 cm, S.M: 100x220 cm; ALU okvir; finalno obdelana znotrajj v barvi RAL 9006, suhomontažen s pripadajočim tesnilnim, nasadilnim in pritrdilnim materialom, tesnilo v podboju je silikonsko. Krilo: ALu z varnostnim kaljenim lepljenim steklom. Površinska obdelava: barva krila RAL 9006. Požarna odpornost E30 s samozapiralom Okovje: visokokvalitetno, na podlagi vzorcev 1:1 potrdi naročnik in projektant.
|  | kos | 1 |  | 0
2.3. | 39 | steklena notranja stena POZ SS5; Z.M.:194x279 cm, S.M: 90x220 cm; ALU okvir; finalno obdelana znotrajj v barvi RAL 9006, suhomontažen s pripadajočim tesnilnim, nasadilnim in pritrdilnim materialom, tesnilo v podboju je silikonsko. Krilo: ALu z varnostnim kaljenim lepljenim steklom. Površinska obdelava: barva krila RAL 9006. Okovje: visokokvalitetno, na podlagi vzorcev 1:1 potrdi naročnik in projektant.
|  | kos | 1 |  | 0
2.3. | 40 | steklena notranja stena POZ SS6; Z.M.:274x299 cm, S.M: 200x220 cm; ALU okvir; finalno obdelana znotrajj v barvi RAL 9006, suhomontažen s pripadajočim tesnilnim, nasadilnim in pritrdilnim materialom, tesnilo v podboju je silikonsko. Krilo: ALu z varnostnim kaljenim lepljenim steklom. Površinska obdelava: barva krila RAL 9006. Okovje: visokokvalitetno, na podlagi vzorcev 1:1 potrdi naročnik in projektant.
|  | kos | 1 |  | 0
|  | SKUPAJ OKNA, VRATA IN STEKLARSKA DELA |  |  | 0
2.4. |  | MIZARSKA DELA
Splošna določila:
| * | Vsi mizarski izdelki morajo biti izvedeni in vgrajeni tehnično pravilno, po pravilih stroke ter skladno z veljavnimi predpisi in standardi.
| * | Izvajalec vrat je dolžan pravočasno (t.j. še pred izvedbo AB konstrukcije) sporočiti glavnemu izvajalcu vse tehnološke podatke, predvsem pa točne mere odprtin v stenah, v katere se bodo kasneje vgradila vrata.
| * | Prav tako je izvajalec vrat sam dolžan preveriti debeline in obdelave sten, v katerih so vrata in temu ustrezno izbrati debelino podboja.
| * | Še posebej paziti pri vratih v AB stenah, ker so le te v glavnem vidne in zato naknadno niso dovoljena nobena popravila. Vse mora biti pripravljeno za suho montažo vratnih podbojev.
| * | V kolikor je zaradi večje natančnosti izvedbe potrebno dobaviti in vgraditi "slepe podboje", je to obveznost izvajalca vrat in jo mora upoštevati v ponujenih cenah.
| * | Tesnila za tesnenje kril morajo biti visoke kvalitete, kar je dokazati z atesti. Vrsta in kvaliteta lesa za izdelavo vrat in oken mora ustrezati klimatskim zahtevam in temperaturnim obremenitvam v pogledu funkcije, stabilnosti, varnosti, natančnosti in življenjske dobe. Izbran les za izdelavo vrat mora biti obstojen, odporen na zunanje vplive in temperaturne razlike, odporen pred napadom škodljivcev, primeren za izbrano površinsko obdelavo, lepega izgleda pri naravni površinski obdelavi in enakomerne rasti. Pri konstruiranju posameznih elementov mora izvajalec izbrati ustrezen les in upoštevati delovanje lesa.
| * | Izdelava vseh delavniških načrtov je obveza izvajalca. Arhitekt te delavniške načrte potrjuje med njihovo izdelavo. Izvajalčeva obveza in predmet te ponudbe so tudi vsi zaključki mizarskih izdelkov in njihova ustrezna obdelava ne glede na to, ali so posebej opisani ali ne.
| * | Pogoj za začetek del je izdelan in potrjen program zagotavljanja kakovosti za predmetna dela.
Enotne cene morajo vsebovati:
- vso potrebno dokumentacijo za začetek del,
- vsa potrebna pripravljalna in pospravljalna dela,
- snemanje potrebnih izmer na gradbišču in po načrtih,
- izdelava delavniških načrtov in po potrebi tehnoloških risb za proizvodnjo vključno z detajli,
- po potrebi izdelava vzorca in vgradnja le-tega na objektu,
- ves potreben glavni, pomožni, pritrdilni in vezni material, tesnila, okovje, odbojniki in vse drugo, potrebno za kompletno izvršitev del,
- vse potrebno delo do končnega izdelka,
- finalna obdelava elementov po opisu ter vsi potrebni zaključki (material ter delo),
- zaščita vrat pred poškodbami in madeži za čas do končanja gradnje,
- vse potrebne zunanje (tehnolog, laboratorij) in notranje kontrole kakovosti,
- vsa potrebna dokazovanja kakovosti materiala, pravilnega načina izvedbe in izvedenih del (certifikati, meritve, poročila ipd.),
- preizkušanje posameznih elementov in dokazovanje predpisanih zahtev s certifikati ali drugače,
- vse potrebne transporte in prenose do mesta vgrajevanja,
- ustrezno začasno skladiščenje na delovišču,
- vsa potrebna pomožna sredstva za montažo in demontažo na objektu kot so lestve in podobno,
- uporabo vse potrebne mehanizacije ali drugih delovnih sredstev z vsemi stroški povezanimi s tem,
- usklajevanje z osnovnim načrtom in posvetovanje s projektantom,
- terminsko usklajevanje z ostalimi izvajalci na gradbišču,
- vse potrebne ukrepe za doseganje zahtevane kakovosti in rokov iz potrjenega terminskega plana izvajalca
- popravilo morebitne povzročene škode ostalim izvajalcem na gradbišču,
- čiščenje po končanih delih in odvoz odpadnega materiala na stalno deponijo,
- ustrezna zaščita gotovih izdelkov pred poškodbami in umazanijo do predaje celotnega objekta,
- plačilo komunalnega prispevka za stalno deponijo odpadnega materiala,
- vsi ukrepi za zaščito delavcev na gradbišču skladno z veljavnimi predpisi s področja varnosti in zdravja pri delu,
- izdelavo vseh potrebnih detajlov in dopolnilnih del, katera je potrebno izvesti za dokončanje vrat, tudi če potrebni detajli in zaključki niso podrobno navedeni in opisani v popisu del, detajlih ali projektu, in so ta dopolnila dela nujna za pravilno funkcioniranje posameznih sistemov in elementov objekta ( pokrivanje stika mizarskega izdelka z konstrukcijo v katero se vgrajujeje; kovinski profili za izvedbo praga, v kolikor ni nivo tlaka na obeh straneh vrat v isti višini; odbojniki za vrata vgrajeni v tlak ali steno; steklo oziroma mreža v vratnih krili),
- vso potrebno dokumentacijo o izvedenih delih.
2.4. | 1 | Sanitarna stena POZ San1 dim. 186 x 200 cm Max plošče na kovinskih nogah, s pripadajočimi vrati -2x. ključavnica za sanitarno kabino za zapiranje od znotraj
|  | kom | 1 |  | 0
2.4. | 2 | Sanitarna stena POZ San2 dim. 138 x 200 cm Max plošče na kovinskih nogah, s pripadajočimi vrati. ključavnica za sanitarno kabino za zapiranje od znotraj
|  | kom | 1 |  | 0
2.4. | 3 | Sanitarna stena POZ San3 dim. 138 x 200 cm Max plošče na kovinskih nogah, s pripadajočimi vrati. ključavnica za sanitarno kabino za zapiranje od znotraj
|  | kom | 1 |  | 0
2.4. | 4 | Sanitarna stena POZ San4 dim. 185 x 200 cm Max plošče na kovinskih nogah, s pripadajočimi vrati -2x. ključavnica za sanitarno kabino za zapiranje od znotraj
|  | kom | 1 |  | 0
2.4. | 5 | Sanitarna stena POZ San5 dim. 185 x 200 cm Max plošče na kovinskih nogah, s pripadajočimi vrati -2x. ključavnica za sanitarno kabino za zapiranje od znotraj
|  | kom | 1 |  | 0
2.4. | 6 | Izdelava sekundarnega športnega poda, sestavljenega iz lesene vezane plošče deb. 18 mm na gumi podložkah
|  | m2 | 142 |  | 0
2.4. | 7 | Izdelava odra za orkester, sestavljenega iz nosilne alu konstrukcije višine 28 cm ter vezane vlagoodporne pohodne plošče deb 22 mm - kot na primer Maori odska enota MATCH. Oder je sestavljen iz odskih enot cca 200x83 cm.
|  | m2 | 34 |  | 0
|  | SKUPAJ MIZARSKA DELA |  |  | 0
2.5. |  | MAVČNOKARTONSKA DELA
Splošna določila:
| * | Vse montažne predelne stene in obloge morajo biti izdelani v skladu z veljavnimi normativi in tehničnimi predpisi oz. skladno z navodili in sistemskimi rešitvami proizvajalcev. Ves uporabljen material, pomožni, pritrdilni, podkonstrukcija itd. mora biti od enega proizvajalca.
| * | Glede na položaj predelne stene in funkcionalne zahteve, se pritrjujejo mavčno kartonskih plošč odporne na vlago s posebnimi dodatki, za mokre prostore in ognjeodporne plošče. Zahtevano kvaliteto izvajalec mora dokazati z atesti.
| * | Izvedba suhomontažnih sten in oblog mora biti popolnoma skladna z navodili proizvajalca. Obvezno je uporabljati sistemske rešitve, še posebej za vse stike suhomontažnih sten in stropov z drugimi konstrukcijskimi elementi, in sicer:
- izvedba stikov montažnih predelnih sten z zidanimi in betonskimi stenami in stebri, izvedenih po tehnologiji proizvajalca predelnih sten, vsemi potrebnimi tesnili in polnili s tesnilnim materialom (zaključene z tipskim zaključkom - zatesnitev z silikonskim kitom),
- bandažiranje stikov mavčno kartonskih plošč .
| * | Tehnologijo izdelave predelne stene predlaga izvajalec, debelina izolacijskega materiala, zračnega sloja in slojev mavčno kartonskih plošč morajo ustrezati zahtevani zvočni izolirnosti. Pritrjevanje na nosilno konstrukcijo mora biti elastično, tako da ustreza vsem zahtevam zvočne zaščite. Vsi stiki med posameznimi elementi stene, stene s tlakom oziroma stropom, morajo imeti iste zvočna karakteristike kot stena sama. Izvajalec predelnih sten je dolžan predložiti atest o zvočni izolirnosti
| * | Spodnji rob mavčno kartonskih plošč mora biti zaščiten pred mehaničnimi poškodbami s kovinskim profilom. Vse vertikalne robove plošč, ki so ispostavljeni poškodbam, je zaščititi s kovinskimi profili po tehnologiji proizvajalca.
| * | Vse stike med ploščami, je potrebno brusiti in bandažirati oziroma izvesti na način da končni premaz na stiku dveh plošč ne poka. Površina gotove predelne stene mora biti popolnoma ravna in pripravljena za končno površinsko obdelavo z izravnalno maso in slikanje.
| * | Razvod inštalacij ne sme zmanjšati gradbeno fizikalne karakteristike stene. Medsebojno usklajevanje postavljanja predelnih sten in izvedbe inštalacij je uskladiti s terminskim planom. Izvajalec montažnih predelnih sten izdela odprtine za vgradnjo inštalacijskih elementov.
| * | Geometrijske tolerance (mejne izmere, kotne in ravnostne tolerance) izvedenih del so določene z DIN 18 202.
| * | Pogoj za začetek del je izdelan in potrjen program zagotavljanja kakovosti za predmetna dela.
Enotne cene morajo vsebovati:
- vso potrebno dokumentacijo za začetek del,
- vsa potrebna pripravljalna in pospravljalna dela,
- snemanje potrebnih izmer na gradbišču in po načrtih,
- izdelava delavniških načrtov in po potrebi tehnoloških risb za izvedbo vključno z detajli,
- izdelava vseh analiz vezanih na izdelavo elementov, potrebnih za doseganje predpisanih zahtev,
- izdelava vzorca in vgradnja le-tega na objektu,
- ves potreben glavni, pomožni, nerjaveči pritrdilni in vezni material, tesnilni trak, vse ojačitve in vse drugo potrebno za kompletno izvršitev del (obvezno vse od enega proizvajalca),
- vse potrebno delo do končnega izdelka (»bandažiranje« ,spoji in prehodi, še posebej na stikih z ostalimi konstrukcijskimi elementi),
- finalna obdelava elementov po opisu ter vsi potrebni zaključki (material ter delo),
- izdelava in izrez odprtin za vgradnjo inštalacijskih in drugih elementov montažne predelne stene,
- izdelava vseh izrezov (npr. za svetilke) ter morebitnih ojačitev in prilagoditev v podkonstrukciji in podobno tako, da bo stena ali obloga z vsemi vgrajenimi ali pritrjenimi elementi služil svojemu namenu,
- vse potrebne zunanje (tehnolog, laboratorij) in notranje kontrole kakovosti,
- vsa potrebna dokazovanja kakovosti materiala, pravilnega načina izvedbe in izvedenih del (certifikati, meritve, poročila ipd.),
- preizkušanje posameznih elementov in dokazovanje predpisanih zahtev s certifikati ali drugače,
- vse potrebne transporte in prenose do mesta vgrajevanja,
- ustrezno začasno skladiščenje na delovišču,
- vsa potrebna pomožna sredstva za montažo in demontažo na objektu kot so lestve in podobno,
- uporabo vse potrebne mehanizacije ali drugih delovnih sredstev z vsemi stroški povezanimi s tem,
- usklajevanje z osnovnim načrtom in posvetovanje s projektantom,
- terminsko usklajevanje z ostalimi izvajalci na gradbišču, še posebej faznost v povezavi z instalacijskimi deli,
- vse potrebne ukrepe za doseganje zahtevane kakovosti in rokov iz potrjenega terminskega plana izvajalca,
- popravilo morebitne povzročene škode ostalim izvajalcem na gradbišču,
- popravilo zidov in oblog sten poškodovanih ob montaži izdelkov in opreme,
- čiščenje po končanih delih in odvoz odpadnega materiala na stalno deponijo,
- ustrezna zaščita gotovih izdelkov pred poškodbami in umazanijo do predaje celotnega objekta,
- ustrezna zaščita gotovih izdelkov pred poškodbami in umazanijo do predaje celotnega objekta,
- vsi ukrepi za zaščito delavcev na gradbišču skladno z veljavnimi predpisi s področja varnosti in zdravja pri delu,
- izdelavo vseh potrebnih detajlov in dopolnilnih del, katera je potrebno izvesti za dokončanje vrat, tudi če potrebni detajli in zaključki niso podrobno navedeni in opisani v popisu del, detajlih ali projektu, in so ta dopolnila dela nujna za pravilno funkcioniranje posameznih sistemov in elementov objekta ( pokrivanje stika mizarskega izdelka z konstrukcijo v katero se vgrajujeje; kovinski profili za izvedbo praga, v kolikor ni nivo tlaka na obeh straneh vrat v isti višini; odbojniki za vrata vgrajeni v tlak ali steno; steklo oziroma mreža v vratnih krili),
- vso potrebno dokumentacijo o izvedenih delih.
2.5. | 1 | Izdelava sekundarnega stropa iz požarnoodpornih vodoodpornih impregniranih mavčnokartonskih GKFI plošč debeline 1 x 15 mm, na predhodno izdelano nosilno podkonstrukcijo iz pocinkanih profilov, kompletno s fugiranjem 3. kakovostne stopnje (Q3) - upoštevati tudi polaganje toplotne izolacije iz steklene volne debeline 25 cm med jeklene profile in paronepropustno folijo
|  | m² | 367.1 |  | 0
2.5. | 2 | Izdelava obloge notranjih stenskih površin z impregniranimi mavčnokartonskimi GKBI ploščami debeline 1 x 15,0 mm, na predhodno izdelano nosilno podkonstrukcijo in vgradnjo mineralne kamene volne debeline 10 cm, parne ovire (kot npr. LDS 5 Silk s tesnenjem) in fugiranjem 3. kakovostne stopnje (Q3)- upoštevati tudi polaganje toplotne izolacije iz steklene volne debeline 15 cm in paronepropustno folijo
|  | m² | 57.6 |  | 0
2.5. | 3 | Nabava, dobava in montaža stene W111 iz mavčnih plošč d= 15cm, s kovinsko podkonstrukcijo, pripadajočimi vogalnimi ojačitvami ter pritrdilnim materialom. Mavčne plošče deb.2x 2x12,5 mm, toplotno zvočna izolacija deb.5 cm, stiki bandažirani in izdelanimi izrezi za svetila ter ostale inštalacije.
|  | m² | 32.6 |  | 0
|  | SKUPAJ MAVČNOKARTONSKA DELA |  |  | 0
2.6. |  | TLAKARSKA DELA
Splošna določila:
| * | Izvedba in uporabljen material mora ustrezati zahtevam projekta ter veljavnim predpisom in standardom.
| * | Pogoj za začetek del je izdelan in potrjen program zagotavljanja kakovosti za predmetna dela.
Enotne cene morajo vsebovati:
- vso potrebno dokumentacijo za začetek del,
- vsa potrebna pripravljalna in pospravljalna dela,
- snemanje potrebnih izmer na gradbišču in po načrtih,
- po potrebi izdelava vzorca na objektu,
- pregled in prevzem podlage,
- ves potreben material in pomožni material,
- vso potrebno delo do končnega izdelka, zajeti mora izdelavo v vseh prostorih ne glede na velikost prostora in ne glede na vrsto podlage na katero se dela izvajajo,
- vse potrebne zunanje (tehnolog, laboratorij) in notranje kontrole kakovosti,
- vsa potrebna dokazovanja kakovosti materiala, pravilnega načina izvedbe in izvedenih del (certifikati, meritve, poročila ipd.),
- dokazovanje kvalitete uporabljenega materiala s certifikati o ustreznosti,
- vse potrebne transporte in prenose do mesta vgrajevanja,
- ustrezno začasno skladiščenje na delovišču,
- vsa potrebna pomožna sredstva za montažo in demontažo na objektu kot so lestve in podobno,
- uporabo vse potrebne mehanizacije ali drugih delovnih sredstev z vsemi stroški povezanimi s tem,
- usklajevanje z osnovnim načrtom in posvetovanje s projektantom,
- terminsko usklajevanje z ostalimi izvajalci na gradbišču,
- vse potrebne ukrepe za doseganje zahtevane kakovosti in rokov iz potrjenega terminskega plana izvajalca
- zaščita izvedenih del pred poškodbami oz. pred zamazanjem,
- sprotno čiščenje ostankov barve in kita,
- popravilo morebitne povzročene škode ostalim izvajalcem na gradbišču,
- čiščenje po končanih delih in odvoz odpadnega materiala na stalno deponijo,
- ustrezna zaščita gotovih izdelkov pred poškodbami in umazanijo do predaje celotnega objekta,
- plačilo komunalnega prispevka za stalno deponijo odpadnega materiala,
- vsi ukrepi za zaščito delavcev na gradbišču skladno z veljavnimi predpisi s področja varnosti in zdravja pri delu,
- vso potrebno dokumentacijo o izvedenih delih.
2.6. | 1. A | Dobava in polaganje PVC talne obloge v debelini 7 mm skupaj s potrebno izravnavo z izravnalno maso v debelini 5 do 15 mm PVC talna obloga bo debela cca 0.5cm (v načrtih arhitekture), npr. Tapiflex excellence 65. Podlaga ni vedno enako debela, saj polagamo enkrat zaključni tlak na obstoječi monta strop, enkrat na obstoječo AB ploščo, enkrat na novo AB ploščo.
|  | m² | 1087 |  | 0
2.6. | 1. B | PVC talna obloga - baletni pod debeline 0,25 cm, položen na sek. športni pod (zajet v postavki 2.4.6.).
|  | m² | 142 |  | 0
2.6. | 2 | Dobava in polaganje PVC nizkostenskega traku - zaokrožnice v višini 5 cm
|  | m1 | 1352.47 |  | 0
2.6. | 3 | Dobava in polaganje epoksi tlaka skupaj z brušenjem, razmaščevanjem ter s potrebno izravnavo podlage z izravnalno maso v debelini 5 do 25 mm
|  | m² | 82 |  | 0
2.6. | 4 | Dobava in polaganje teraco tlaka skupaj z brušenjem ter s potrebno izravnavo podlage
|  | m² | 64 |  | 0
2.6. | 5 | Dobava in polaganje obloge iz naravnega kamna - krtačenega, pred vhodom, s potrebno pripravo podlage
|  | m² | 12 |  | 0
2.6. | 6 | Ćiščenje kamnite obloge na stopnišču
|  | m² | 120 |  | 0
|  | SKUPAJ TLAKARSKA DELA |  |  | 0
2.7. |  | SLIKOPLESKARSKA DELA
Splošna določila:
| * | Izvedba in uporabljen material mora ustrezati zahtevam projekta ter veljavnim predpisom in standardom.
| * | Izvajalec mora pred pričetkom del dovolj natančno predvideti količine posameznih barv ter mora obvezno celotno količino dobaviti sočasno (velja za vse, razen za belo barvo za slikanje), ker se sicer na objektu lahko pojavijo različni odtenki istih barv. Še posebej mora izvajalec (slikopleskarskih del ter glavni izvajalec) poskrbeti, da morebitni različni izvajalci skupaj dobavijo iste barve
| * | Podlaga za izvajanje slikarskih del mora biti očiščena prahu in umazanije ter ne sme biti mastna. Pripravljena mora biti tako, da je z izravnalnim kitom mogoče prekriti vse lokalne neravnine in luknje do največ 1 mm oz. odvisno od izbire izravnalnega kita in navodil proizvajalca.
| * | V kolikor podlaga ne ustreza tem zahtevam, izvajalec slikopleskarskih del ne sme pričeti z deli in mora o tem nemudoma obvestiti nadzorni organ oz. predstavnika investitorja. V primeru, da izvajalec pred pričetkom ne preveri in poskrbi za ustreznost predhodnih del, s tem sam prevzame vso odgovornost in posledice, ki bi lahko nastale vsled tega.
| * | Pogoj za začetek del je izdelan in potrjen program zagotavljanja kakovosti za predmetna dela.
Enotne cene morajo vsebovati:
- vso potrebno dokumentacijo za začetek del,
- vsa potrebna pripravljalna in pospravljalna dela,
- snemanje potrebnih izmer na gradbišču in po načrtih,
- po potrebi izdelava vzorca na objektu,
- pregled in prevzem podlage,
- ves potreben material in pomožni material,
- vso potrebno delo do končnega izdelka, zajeti mora izdelavo v vseh prostorih ne glede na velikost prostora in ne glede na vrsto podlage na katero se dela izvajajo,
- vse potrebne zunanje (tehnolog, laboratorij) in notranje kontrole kakovosti,
- vsa potrebna dokazovanja kakovosti materiala, pravilnega načina izvedbe in izvedenih del (certifikati, meritve, poročila ipd.),
- dokazovanje kvalitete uporabljenega materiala s certifikati o ustreznosti,
- vse potrebne transporte in prenose do mesta vgrajevanja,
- ustrezno začasno skladiščenje na delovišču,
- vsa potrebna pomožna sredstva za montažo in demontažo na objektu kot so lestve in podobno,
- uporabo vse potrebne mehanizacije ali drugih delovnih sredstev z vsemi stroški povezanimi s tem,
- usklajevanje z osnovnim načrtom in posvetovanje s projektantom,
- terminsko usklajevanje z ostalimi izvajalci na gradbišču,
- vse potrebne ukrepe za doseganje zahtevane kakovosti in rokov iz potrjenega terminskega plana izvajalca
- zaščita izvedenih del pred poškodbami oz. pred zamazanjem,
- sprotno čiščenje ostankov barve in kita,
- popravilo morebitne povzročene škode ostalim izvajalcem na gradbišču,
- čiščenje po končanih delih in odvoz odpadnega materiala na stalno deponijo,
- ustrezna zaščita gotovih izdelkov pred poškodbami in umazanijo do predaje celotnega objekta,
- plačilo komunalnega prispevka za stalno deponijo odpadnega materiala,
- vsi ukrepi za zaščito delavcev na gradbišču skladno z veljavnimi predpisi s področja varnosti in zdravja pri delu,
- izdelavo vseh potrebnih detajlov in dopolnilnih del, katera je potrebno izvesti za dokončanje slikopleskarskih del, tudi če potrebni detajli in zaključki niso podrobno navedeni in opisani v popisu del, detajlih ali projektu, in so ta dopolnila dela nujna za pravilno funkcioniranje posameznih sistemov in elementov objekta,
- vso potrebno dokumentacijo o izvedenih delih.
2.7. | 1 | Slikanje horizontalnih in vertikalnih površin stropov in sten, kitanje neravnin, strojno in ročno brušenje kitanih površin, 2x slikanje z disperzijsko barvo v tonu po izbiri naročnika
|  | m² | 4895 |  | 0
2.7. | 2 | Vgradnja kovinskih vogalnikov na vse robove zidanih zidov, okenskih in vratnih odprtin, stenskih in stropnih mavčnokartonskih oblog
|  | m¹ | 1050 |  | 0
2.7. | 3 | Dvakratno slikanje sten s pralno barvo npr. latex (po izbiri arhitekta) za notranje površine v barvi po izbiri arhitekta, vključno s predhodno pripravo površine: 2x glajenje, brušenje, čiščenje in impregniranje z akril emulzijo
|  | m² | 750 |  | 0
2.7. | 4 | Izdelava opleska z lateks barvo v sanitarijah, skupaj s pripravo podlage, v barvi, ki jo doloći investitor
|  | m² | 217.8 |  | 0
|  | SKUPAJ SLIKOPLESKARSKA DELA |  |  | 0
2.8. |  | FASADERSKA DELA
Splošna določila:
| * | Vse fasadne površine morajo biti izdelane v skladu z načrti in opisi, veljavnimi predpisi in standardi ter po navodilih proizvajalcev. vgrajenega materiala. Vsa dela je potrebno izdelati tehnično pravilno in po pravilih stroke.
| * | Obveznost izvajalca fasade je tehnično pravilna ter estetska izvedba fasade skupaj z vsemi potrebnimi detajli (ne glede na to, ali so prehodov, zaključkov in zaščito hidroizolacije, ki omogočajo popolno tesnenje. opisani in rešeni že v načrtih) ob tem, da so zagotovljene vse funkcije fasade, predvsem pa toplotna in zvočna zaščita, estetski izgled, vodotesnost ter zrakotesnost.
| * | Izdelava vseh delavniških načrtov in detajlov je obveza izvajalca. Projektant - arhitekt te delavniške načrte potrjuje med njihovo izdelavo.
| * | Pri izbiri materiala za fasado mora izvajalec izbrati posamezne materiale tako, da so del celotnega sistema fasade (definirani detajli in zaključki).
| * | Vsi materiali za izdelavo fasade morajo imeti ustrezna testiranja in dokazila o ustreznosti (CE NORM EN 998-1) glede na energetsko učinkovitost, zmanjševanja porabe energije, odpornosti na ogenj, odpornost na vodo, odpornost na razpoke, upor zračnemu toku, odpornost na mikroorganizme, zdravstvena in ekološka neoporečnost,...Celoten sistem mora imeti tehnično soglasje ETAG 004!
| * | Vse fasadne površine je predhodno sanirati, očistiti prahu in umazanije ter izdelati predpremaz za sprijem starega in novega materiala. Prav tako je predhodno mehansko odstraniti vse dekorativne stenske in stropne premaze, obrizge in odstopljene omete od osnovne površine zidu ali stropa.
| * | Fasaderska dela se smejo izvajati pri temperaturi od +5˚C do 35˚C, ob upoštevanju, da tudi nočne temperature ne padejo pod +5˚C.Pred direktnim soncem je fasado obvezno zaščititi z nereklamnimi gradbenimi zavesami (reklamne zavese se lahko namesti samo v soglasju z naročnikom). Prav tako se fasaderska dela ne smejo izvajati v močnem vetru, dežju, megli ali visoki relativni zračni vlagi.
| * | Vsa fasaderska dela morajo biti izvedena sistemsko, z materiali enega proizvajalca.
| * | Geometrijske tolerance (mejne izmere, kotne in ravnostne tolerance) izvedenih del so določene z DIN 18 202.
| * | Pogoj za začetek del je izdelan in potrjen program zagotavljanja kakovosti za predmetna dela.
Enotne cene morajo vsebovati:
- vso potrebno dokumentacijo za začetek del,
- vsa potrebna pripravljalna in pospravljalna dela,
- snemanje potrebnih izmer na gradbišču in po načrtih,
- prenos in obeleževanje višinskih točk na objekt
- vse predhodne izravnave večjih zidnih in stropnih neravnin z grobo apnenocementno malto. Podlaga za lepljenje toplotnoizolacijskih plošč mora biti ravna v skladu z zahtevami dobavitelja materiala.
- pregled in čiščenje podloge, nanos izravnalne mase, kjer je to zahtevano,
- po potrebi izdelava vzorca in vgradnja le-tega na objektu,
- ves potrebni material: glavni, pomožni, pritrdilni in vezni material, vogalnike, odkapnike in nosilen profile toplotne izolacije,
- vse potrebne transporte in prenose,
- ustrezno začasno skladiščenje na delovišču,
- izdelava in obdelava vseh vrst dilatacij, vključno s potrebnim materialom,
- vsa potrebna pomožna sredstva za montažo in demontažo na objektu kot so lestve in podobno,
- uporabo vse potrebne mehanizacije ali drugih delovnih sredstev z vsemi stroški povezanimi s tem,
- usklajevanje z osnovnim načrtom in posvetovanje s projektantom,
- vsa potrebna dela (vpasovanje, izrezi, izvrtine) do končnega izdelka,
- nanos izravnalne mase , kjer je to zahtevano ali potrebno,
- vse potrebne zunanje (tehnolog, laboratorij) in notranje kontrole kakovosti,
- vsa potrebna dokazovanja kakovosti materiala, pravilnega načina izvedbe in izvedenih del (certifikati uporabljenih materialov, meritve tlačne trdnosti, poročila ipd.),
- terminsko usklajevanje del z ostalimi izvajalci na objektu,
- vse potrebne ukrepe za doseganje zahtevane kakovosti in rokov iz potrjenega terminskega plana izvajalca,
- popravilo morebitne povzročene škode ostalim izvajalcem na gradbišču,
- čiščenje prostorov, nakladanje in odvoz odpadnega materiala na stalno deponijo,
- plačilo komunalnega prispevka za stalno deponijo odpadnega materiala,
- vsi ukrepi za zaščito delavcev na gradbišču skladno z veljavnimi predpisi s področja varnosti in zdravja pri delu,
- izdelavo vseh potrebnih detajlov in dopolnilnih del, katera je potrebno izvesti za dokončanje posameznih del, tudi če potrebni detajli in zaključki niso podrobno navedeni in opisani v popisu del in so ta dopolnila nujna za pravilno funkcioniranje posameznih sistemov in elementov objekta,
- rezervno količino finalnega nanosa za eventualne popravke, katero izvajalec preda investitorju,
- vso potrebno dokumentacijo o izvedenih delih.
Cene ne smejo vsebovati stroškov izdelave odrov, saj se le-ti obračunajo posebej.
Obračunavanje del:
| * | Vratne in okenske odprtine se v celoti odbijejo.
1.5. | 1 | Izdelava kontaktne fasade: Sistemska toplotno - izolacijska fasadna obloga: obloga visoke trdnosti, s trajno hidrofobno finalno površino, odporno na pojave plesni in naslojevanje drugih mikroorganizmov, ustrezno paroprepustna, s finalno mikrostrukturirano, silikonsko paroprepustno barvo, v enakem odtenku kot obstoječa fasada. Sestava slojev sistema (od zunaj na vznoter): Finalni tankoslojni nanos deb. 1 cm - silikatni praskani omet 2K (npr. BAUMIT), s predhodnim osnovnim premazom; končna zrnavost površine enaka kot obstoječa fasada in po predhodno potrjenem vzorcu. Osnovni cementni dvoslojni nanos lepila d= 0,3 cm (g>145g/m2), armiran s stekleno mrežico po sistemski rešitvi proizvajalca. Toplotno - izolacijski sloj: mineralna volna debeline 12 cm, plošče lepljene na podlago pasovno obodno neprekinjeno in točkovno po sredini plošče ter dodatno mehansko pritrjene s sistemskimi sidri (6 sider/m²), oziroma po tehnološki specifikaciji proizvajalca sistema. Tipski vogalni kovinski pocinkani profil: na vseh robovih+ odkapni profil nad coklom. Obdelava špalet z izolacijo deb. 3 cm oz. 5 cm.
|  | m² | 915 |  | 0
1.5. | 2 | Izdelava cokla fasade: Sistemska toplotno - izolacijska fasadna obloga: obloga visoke trdnosti, s trajno hidrofobno finalno površino, odporno na pojave plesni in naslojevanje drugih mikroorganizmov, ustrezno paroprepustna, s finalno mikrostrukturirano, silikonsko paroprepustno barvo, v barvi, ki jo določi projektant. Sestava slojev sistema (od zunaj na vznoter): Finalni tankoslojni nanos deb. 1 cm - silikatni praskani omet 2K (npr. kulirplast), s predhodnim osnovnim premazom; končna zrnavost površine enaka kot obstoječa fasada in po predhodno potrjenem vzorcu. Osnovni cementni dvoslojni nanos lepila d= 0,3 cm (g>145g/m2), armiran s stekleno mrežico po sistemski rešitvi proizvajalca. Toplotno - izolacijski sloj: stirodur debeline 10 cm, plošče lepljene na podlago pasovno obodno neprekinjeno in točkovno po sredini plošče ter dodatno mehansko pritrjene s sistemskimi sidri (6 sider/m²), oziroma po tehnološki specifikaciji proizvajalca sistema. Tipski vogalni kovinski pocinkani profil: na vseh robovih.
|  | m² | 68.3 |  | 0
1.5. | 3 | dobava in montaža napušča iz kaširanega stirodura, profiliranega kot obstoječi napušč, skupaj z podkonstrukcijo, potrebno izravnavo ter bandažiranjem stikov ter finalno obdelavo kot ostali fasadni sloji.
|  | m1 | 95 |  | 0
1.5. | 4 | dobava in oblaganje zunanje stene znotraj objekta z mineralno toplotno izolacijskimi ploščami debeline 10 cm, skupaj s potrebnim lepljenjem, sidranjem, obdelavo z mrežico v lepilu.
|  | m2 | 120 |  | 0
|  | SKUPAJ FASADERSKA DELA |  |  | 0
2.9. |  | RAZNA DELA IN DOBAVE
Splošna določila:
| * | Vsa dela in dobave iz tega poglavja morajo biti izdelana skladno z načrti, shemami in temi opisi ter skladno z zahtevami študije požarne varnosti ter veljavnim predpisom in standardom.
| * | Obveza izvajalca(ev) je pravočasna priprava ustreznih vzorcev, katere potrdi investitor. V primerih, kjer to ni potrebno, se mora izvajalec dosledno držati specifikacij in načrtov.
| * | Pred montažo oziroma vgradnjo mora izvajalec obvezno preveriti mikrolokacije ter o tem dobiti pisno potrditev arhitekta in investitorja.
| * | Glede na to, da je večina del in dobav iz tega poglavja takih, da se izvršijo ob koncu vseh ostalih del mora izvajalec obvezno samo poskrbeti za ustrezno zaščito predhodnih del, uporabiti mora take postopke montaže in pritrjevanja, da ne pušča sledov na drugih že dokončanih delih. Za seboj je obvezen počistiti vse sledove, odpadke in drugo oziroma poskrbeti za morebitna popravila predhodnih del.
| * | Pogoj za začetek del je izdelan in potrjen program zagotavljanja kakovosti za predmetna dela.
Enotne cene morajo vsebovati:
- vso potrebno dokumentacijo za začetek del,
- vsa potrebna pripravljalna in pospravljalna dela,
- snemanje potrebnih izmer na gradbišču in po načrtih,
- izdelava načrtov polaganja in po potrebi drugih risb vključno z detajli,
- po potrebi izdelava vzorca na objektu,
- ves potreben material in pomožni material,
- vso potrebno delo do končnega izdelka,
- vse potrebne zunanje (tehnolog, laboratorij) in notranje kontrole kakovosti,
- vsa potrebna dokazovanja kakovosti materiala, pravilnega načina izvedbe in izvedenih del (certifikati, meritve, poročila ipd.),
- dokazovanje kvalitete uporabljenega materiala s certifikati o ustreznosti,
- vse potrebne transporte in prenose do mesta vgrajevanja,
- ustrezno začasno skladiščenje na delovišču,
- vsa potrebna pomožna sredstva za montažo in demontažo na objektu kot so lestve in podobno,
- uporabo vse potrebne mehanizacije ali drugih delovnih sredstev z vsemi stroški povezanimi s tem,
- usklajevanje z osnovnim načrtom in posvetovanje s projektantom,
- terminsko usklajevanje z ostalimi izvajalci na gradbišču,
- vse potrebne ukrepe za doseganje zahtevane kakovosti in rokov iz potrjenega terminskega plana izvajalca,
- zaščita izvedenih del pred poškodbami oz. pred zamazanjem,
- popravilo morebitne povzročene škode ostalim izvajalcem na gradbišču,
- čiščenje po končanih delih in odvoz odpadnega materiala na stalno deponijo,
- ustrezna zaščita gotovih izdelkov pred poškodbami in umazanijo do predaje celotnega objekta,
- plačilo komunalnega prispevka za stalno deponijo odpadnega materiala,
- vsi ukrepi za zaščito delavcev na gradbišču skladno z veljavnimi predpisi s področja varnosti in zdravja pri delu,
- izdelavo vseh potrebnih detajlov in dopolnilnih del, katera je potrebno izvesti za dokončanje del, tudi če potrebni detajli in zaključki niso podrobno navedeni in opisani v popisu del, detajlih ali projektu, in so ta dopolnila dela nujna za pravilno funkcioniranje posameznih sistemov in elementov objekta,
- vso potrebno dokumentacijo o izvedenih delih.
2.9. | 1 | Nabava, dobava in montaža osebnega dvigala s spremljevalcem, višina dviga 6,67 m, nosilnosti 675 kg, (kot npr. Schindler 3300), skupaj z izdelavo kovinskega jaška in vsem potrebnim pritrdilnim in pomožnim materialom in priklopi
|  | kos | 1 |  | 0
2.9. | 2 | Nabava, dobava in montaža steklenega nadstreška s stranskim steklom po detajlih iz projekta - nosilna konstrukcija sestavljena iz HOP 100/100 profilov, ter kaljenega in lepljenega stekla 8+0,2+8 mm - upoštevati tudi žleb in odtok ter oblogo z napisom iz pločevine
|  | kpl | 1 |  | 0
2.9. | 3 | Režijske ure za razna manjša dela
|  | KV ur | 500 |  | 0
|  | PK ur | 500 |  | 0
|  | SKUPAJ RAZNA DELA IN DOBAVE |  |  | 0

## elektroinstalacije
PRENOVA OBJEKTA NA CANKARJEVI ULICI 2, KRANJ
SPECIFIKACIJA STROŠKOV ZA DOBAVO IN
MONTAŽO MATERIALA - PROJEKTANTSKI POPIS
REKAPITULACIJA
| DEMONTAŽNA IN PRIPRAVLJALNA DELA |  |  |  | 0
| RAZDELILNIKI |  |  |  | 0
| INŠTALACIJSKI MATERIAL JAKI TOK |  |  |  | 0
| ŠIBKI TOK - UNIVERZALNO OŽIČENJE |  |  |  | 0
| JAVLJANJE POŽARA IN PLINA |  |  |  | 0
| JAVLJANJE VLOMA |  |  |  | 0
| STRELOVODNA NAPRAVA |  |  |  | 0
| RAZSVETLJAVA |  |  |  | 0
| SCENSKA RAZSVETLJAVA |  |  |  | 0
| AVDIO VIZUALNA OPREMA |  |  |  | 0
| SKUPAJ: |  |  |  | 0
DEMONTAŽNA IN PRIPRAVLJALNA DELA
1 | Demontaža obstoječe elektro opreme in inštalacije v objektu, komplet z odvozom odstranjene elektro opreme in inštalacije na deponijo (ocena cca 100 ur oziroma po potrebi) | kpl | 1 |  | 0
2 | Označitev lokacij priključnih mest električne opreme in zarisovanje kabelskih tras (ocena cca 20 ur) | kpl | 1 |  | 0
| DEMONTAŽNA IN PRIPRAVLJALNA DELA SKUPAJ |  |  |  | 0
RAZDELILNIKI
1 | Razdelilnik RG + RP1 + RP2 + GIP, komplet z naslednjo opremo: | kpl | 1
| Omara razdelilna, n/o , kovinska, sestavljena, trojnimi vrati, dimenzije 2000x600x300 mm (točne dimenzije uskladiti z opremo) | kos | 1
Razdelilnik RG
| Gl.stikalo močnostno 100A 3p | kpl | 1
| Prenapetostna zaščita PROTEC C | kos | 4
| Tytan II komplet z varovalnimi vložki 25A | kpl | 5
| Tytan II komplet z varovalnimi vložki 20A | kpl | 2
| Tytan II komplet samo podnožje brez vložkov | kpl | 1
| PE,N zbiralka | kos | 2
| GIP zbiralka Cu komplet z nosilci in vijaki | kpl | 1
Razdelilnik RP1
| Stikalo 40 A, 3P | kos | 1
| Stikalo FID 40/0,03 A | kos | 1
| Instalacijski odklopniki 1p, 10A, B | kos | 9
| Instalacijski odklopniki 1p, 10A, B - varnostna razsvetljava | kos | 1
| Instalacijski odklopniki 1p, 16A, B | kos | 10
| PE,N zbiralka | kos | 2
Razdelilnik RP2
| Stikalo 40 A, 3P | kos | 1
| Stikalo FID 40/0,03 A | kos | 1
| Merilnik električne energije, kWh, 3F, 63A (npr. Lovato) | kos | 1
| Instalacijski odklopniki 1p, 10A, B | kos | 9
| Instalacijski odklopniki 1p, 10A, B - varnostna razsvetljava | kos | 1
| Instalacijski odklopniki 1p, 16A, B | kos | 16
| Instalacijski odklopniki 2p, 16A, B | kos | 1
| PE,N zbiralka | kos | 2
| Drobni material (uvodnice, vezni in izolacijski material,vrstne sonke, letve, oznake, napisi, ...) | kpl | 1
2 | Razdelilnik RN1, komplet z naslednjo opremo: | kos | 1
| Omara razdelilna, n/o , kovinska, sestavljena, enojnimi vrati, dimenzije 1200x600x300 mm (točne dimenzije uskladiti z opremo) | kos | 1
| Stikalo 40 A, 3P | kos | 1
| Stikalo FID 40/0,03 A | kos | 1
| Instalacijski odklopniki 1p, 10A, B | kos | 9
| Instalacijski odklopniki 1p, 10A, B - varnostna razsvetljava | kos | 1
| Instalacijski odklopniki 1p, 16A, B | kos | 13
| PE,N zbiralka | kos | 2
| Zbiralka ozemljitvena bakrena DIP vgrajena v razdelilcu | kpl | 1
| Drobni material (uvodnice, vezni in izolacijski material,vrstne sponke, letve, oznake, napisi, ...) | kpl | 1
3 | Razdelilnik RN2, komplet z naslednjo opremo: | kos | 1
| Omara razdelilna, n/o , kovinska, sestavljena, enojnimi vrati, dimenzije 1200x600x300 mm (točne dimenzije uskladiti z opremo) | kos | 1
| Stikalo 40 A, 3P | kos | 1
| Stikalo FID 40/0,03 A | kos | 1
| Instalacijski odklopniki 1p, 10A, B | kos | 9
| Instalacijski odklopniki 1p, 10A, B - varnostna razsvetljava | kos | 1
| Instalacijski odklopniki 1p, 16A, B | kos | 15
| Instalacijski odklopniki 2p, 16A, B | kos | 1
| Instalacijski odklopniki 3p, 20A, C | kos | 1
| PE,N zbiralka | kos | 2
| Zbiralka ozemljitvena bakrena DIP vgrajena v razdelilcu | kpl | 1
| Drobni material (uvodnice, vezni in izolacijski material,vrstne sponke, letve, oznake, napisi, ...) | kpl | 1
4 | Razdelilnik RN3, komplet z naslednjo opremo: | kos | 1
| Omara razdelilna, n/o , kovinska, sestavljena, enojnimi vrati, dimenzije 800x600x250 mm (točne dimenzije uskladiti z opremo) | kos | 1
| Stikalo 40 A, 3P | kos | 1
| Prenapetostna zaščita PROTEC C | kos | 4
| Stikalo FID 40/0,03 A | kos | 1
| Instalacijski odklopniki 1p, 10A, B | kos | 3
| Instalacijski odklopniki 1p, 10A, B - varnostna razsvetljava | kos | 1
| Instalacijski odklopniki 1p, 16A, B | kos | 10
| PE,N zbiralka | kos | 2
| Zbiralka ozemljitvena bakrena DIP vgrajena v razdelilcu | kpl | 1
| Drobni material (uvodnice, vezni in izolacijski material,vrstne sponke, letve, oznake, napisi, ...) | kpl | 1
5 | Razdelilnik RKOT, komplet z naslednjo opremo: | kom | 1
| Omara razdelilna, n/o , kovinska, sestavljena, enojnimi vrati, dimenzije 800x600x250 mm (točne dimenzije uskladiti z opremo) | kos | 1
| Prenapetostna zaščita PROTEC C | kos | 4
| Stikalo 40 A, 3P | kos | 1
| Stikalo FID 40/0,03 A | kos | 1
| Instalacijski odklopniki 1p, 10A, B | kos | 1
| Instalacijski odklopniki 1p, 10A, B - varnostna razsvetljava | kos | 1
| Instalacijski odklopniki 1p, 16A, C | kos | 6
| PE,N zbiralka | kos | 2
| Zbiralka ozemljitvena bakrena DIP vgrajena v razdelilcu | kpl | 1
| Drobni material (uvodnice, vezni in izolacijski material,vrstne sponke, letve, oznake, napisi, ...) | kpl | 1
| SKUPAJ RAZDELILNIKI |  |  |  | 0
INSTALACIJSKI MATERIAL
1 | Dobava in montaža kabla, položenega v zaščitne i.c., komplet z dolblenjem sten, mavčanjem in vezavo razvodnic
| NYM-J 3x1,5mm² | m | 4500 |  | 0
| NYM-J 5x1,5mm² | m | 450 |  | 0
| NYM-J 3x2,5mm² | m | 3000 |  | 0
| NYM-J 4x1,5mm² | m | 300 |  | 0
| NYM-J 5x4 mm2 | m | 15 |  | 0
| NYM-J 5x6mm² | m | 25 |  | 0
| NYM-J 5x10mm² | m | 50 |  | 0
| NYY-J 5x35mm² | m | 35 |  | 0
| NHXH-J FE180 E90 5x6mm² | m | 15 |  | 0
| vodnik H05V-K-J 16 mm² | m | 400 |  | 0
| vodnik H05V-K-J 6 mm² | m | 150 |  | 0
| vodnik H05V-K-J 4 mm² | m | 100 |  | 0
| kabel HDMI z mrežno povezavo, 10m | kos | 9 |  | 0
2 | Instalacijske cevi TXS samogasna za podometno polaganje kablov FI 16 - 32 mm | m | 4000 |  | 0
3 | Instalacijske cevi TXS samogasna za podometno polaganje kablov FI 40 -50 mm | m | 200 |  | 0
4 | Instalacijske cevi STIGMAFLEX FI 75 mm za priključni kabel | m | 35 |  | 0
5 | Instalacijska cev RBT za beton FI 16 - 32 mm | m | 500 |  | 0
6 | Doza za izenačitev potenciala v sanitarijah, in vlažnih prostorih PS 49 p/o komplet | kpl | 5 |  | 0
7 | Razvodne doze p/o razne PVC fi 78 mm, 100x100 mm, 120x120 mm, 150x150 mm | kos | 130 |  | 0
8 | Stikala in vtičnice podometna - nelomljiva, komplet z dozo (npr. Legrand Mosaic)
| navadno | kos | 20 |  | 0
| tipkalo | kos | 21 |  | 0
| podometne vtičnice z varnostnimi vložki | kos | 125 |  | 0
| priljučnica 3F | kos | 2 |  | 0
| vtičnica na stropu | kos | 14 |  | 0
9 | Vtičniško mesto za talno montažo, talna doza, komplet z vtičnicami 6 x in prostim mestom za dvojno IT vtičnico | kos | 4 |  | 0
10 | Parapetni kanal za namestitev vtičnic moči, telefonije, televizije in računalniške mreže, s pregrado za ločitev jakega in šibkega toka, troprekatni, 130/72 s pokrovom, kovinski, beli, komplet s pritrdilnim materialom (npr. Elba) | m | 40 |  | 0
11 | Vtičnica komplet z dozo za vgradnjo v parapetni kanal ELBA , 230 V, 16A | kos | 150 |  | 0
12 | Senzor prisotnosti in gibanja avtomatski 360° stropni za notranjo montažo | kos | 10 |  | 0
13 | Senzor prisotnosti in gibanja avtomatski stenski za notranjo montažo | kos | 10 |  | 0
14 | Izvedba priključkov el. naprav (ventilatorji,lopute,napa,el.štedilnik,plinski kotel ipd. komplet) | kos | 20 |  | 0
15 | Kabelske police, PK 100/50/2, komplet z montažnim in veznim priborom, pregradmi,kotlovnica | m | 16 |  | 0
16 | Protipožarne mase (ekspanzijske blazinice, kit, premazi ipd.). | kg | 20 |  | 0
17 | Pregledi, meritve ter izdaja certifikata -elektrika, razsvetljava, varnostna razsvetljava | kom | 1 |  | 0
18 | Drobni nespecificiran material (doze, distančniki, obese, Fe profili, ...) | kpl | 1 |  | 0
| INSTALACIJSKI MATERIAL SKUPAJ |  |  |  | 0
UNIVERZALNO OŽIČENJE
1 | Dobava in montaža komunikacijske vtičnice, Cat 6
| dvojne komunikacijske vtičnice, za parapetni kanal, Cat 6, s protiprašnim pokrovčkom | kos | 25 |  | 0
| dvojne komunikacijske vtičnice, za talno montažo, Cat 6, s protiprašnim pokrovčkom | kos | 4 |  | 0
| enojna komunikacijska vtičnica, za stensko montažo, Cat 6, s protiprašnim pokrovčkom | kos | 19 |  | 0
2 | Dobava in polaganje kabla NEXANS LANmark 6, Cat 6, F1/UTP, 4x2x24AWG, PVC v instalacijski cevi, komplet s cevjo | m | 2600 |  | 0
3 | Dovodni kabel uvlečen v STIGMAFLEX TK 50 mm cev, J-Y(ST)Y 20x2x0,8+ rezervna cev za optiko za izvedbo instalacije od TELEKOM omarice do K.O. | m | 10 |  | 0
4 | Dobava in montaža komunikacijske omare K.O.P. , dimenzij 600x600x900, komplet z naslednjo opremo: | kpl | 1
| Telefonski priključni panel, kat.3, 20×RJ45, 1HU za zaključevanje dovodnega telefonskega kabla | kom | 1
| Priključni panel z 24×RJ45 F/UTP kat.6 konektorji, izvlečne izvedbe z omogočanjem barvnega kodiranja | kom | 2
| Urejevalnik kablov, 1HU, s pokrovom | kom | 2
| Fiksna polica za komunikacijsko omaro, obremenitev do 80 kg | kom | 1
| Hladilna enota z dvema ventilatorjema in termostatom, komplet s priključnim kablom | kom | 1
| Razdelilec 7×230 V, 1HU z energetsko prenapetostno zaščito skupine D | kom | 1
| Ozemljitvena letev za komunikacijsko omaro | kom | 1
| Povezovalne vrvice F/UTP kat.6 RJ-45/RJ-45, 1,5 m, z možnostjo barvnega kodiranja | kom | 30
| Mrežno stikalo, 24 x 10/100/1000 Mbps RJ45, komplet z napajalnikom, za montažo v omarico | kos | 2
| Vgradnja druge obstoječe (aktivne) opreme | kpl | 1
5 | Dobava in montaža komunikacijske omare K.O.1., dimenzij 600x600x900, komplet z naslednjo opremo: | kpl | 1
| Priključni panel z 24×RJ45 F/UTP kat.5 konektorji, izvlečne izvedbe z omogočanjem barvnega kodiranja | kom | 2
| Urejevalnik kablov, 1HU, s pokrovom | kom | 2
| Fiksna polica za komunikacijsko omaro, obremenitev do 80 kg | kom | 1
| Hladilna enota z dvema ventilatorjema in termostatom, komplet s priključnim kablom | kom | 1
| Razdelilec 7×230 V, 1HU z energetsko prenapetostno zaščito skupine D | kom | 1
| Ozemljitvena letev za komunikacijsko omaro | kom | 1
| Povezovalne vrvice F/UTP kat.6 RJ-45/RJ-45, 1,5 m, z možnostjo barvnega kodiranja | kom | 30
| Mrežno stikalo, 24 x 10/100/1000 Mbps RJ45, komplet z napajalnikom, za montažo v omarico | kos | 2
| Vgradnja druge obstoječe (aktivne) opreme | kpl | 1
6 | Dobava in montaža komunikacijske omare K.O.2., dimenzij 600x600x900, komplet z naslednjo opremo: | kpl | 1
| Priključni panel z 24×RJ45 F/UTP kat.5 konektorji, izvlečne izvedbe z omogočanjem barvnega kodiranja | kom | 2
| Urejevalnik kablov, 1HU, s pokrovom | kom | 2
| Fiksna polica za komunikacijsko omaro, obremenitev do 80 kg | kom | 1
| Hladilna enota z dvema ventilatorjema in termostatom, komplet s priključnim kablom | kom | 1
| Razdelilec 7×230 V, 1HU z energetsko prenapetostno zaščito skupine D | kom | 1
| Ozemljitvena letev za komunikacijsko omaro | kom | 1
| Povezovalne vrvice F/UTP kat.6 RJ-45/RJ-45, 1,5 m, z možnostjo barvnega kodiranja | kom | 30
| Mrežno stikalo, 24 x 10/100/1000 Mbps RJ45, komplet z napajalnikom, za montažo v omarico | kos | 2
| Vgradnja druge obstoječe (aktivne) opreme | kpl | 1
7 | Dobava in montaža komunikacijske omare K.O.3., dimenzij 600x600x600, komplet z naslednjo opremo: | kpl | 1
| Priključni panel z 24×RJ45 F/UTP kat.5 konektorji, izvlečne izvedbe z omogočanjem barvnega kodiranja | kom | 1
| Urejevalnik kablov, 1HU, s pokrovom | kom | 1
| Fiksna polica za komunikacijsko omaro, obremenitev do 80 kg | kom | 1
| Hladilna enota z dvema ventilatorjema in termostatom, komplet s priključnim kablom | kom | 1
| Razdelilec 7×230 V, 1HU z energetsko prenapetostno zaščito skupine D | kom | 1
| Ozemljitvena letev za komunikacijsko omaro | kom | 1
| Povezovalne vrvice F/UTP kat.6 RJ-45/RJ-45, 1,5 m, z možnostjo barvnega kodiranja | kom | 20
| Mrežno stikalo, 24 x 10/100/1000 Mbps RJ45, komplet z napajalnikom, za montažo v omarico | kos | 1
| Vgradnja druge obstoječe (aktivne) opreme | kpl | 1
8 | Brezžična dostopna točka, stropna, 1350 Mb, komplet z napajanjem (npr. UAP) | kpl | 7 |  | 0
9 | Meritve instalacije Class E (Cat 6) in izdelava merilnih protokolov | kpl | 1 |  | 0
10 | Drobni material | kpl | 1 |  | 0
| UNIVERZALNO OŽIČENJE SKUPAJ |  |  |  | 0
JAVLJANJE POŽARA
1 | Analogna adresna požarna centrala z ohišjem, procesorjem, modemom za prenos alarma v sprejemni center po analogni liniji, upravljalnim in nadzornim delom, prikazom skupin javljalnikov, adresni modul za min. 126 adres z možnostjo razširitve, funkcijskim modulom, napajalnikom, akumulatorjem 27Ah, skladna s SIST EN 54 (npr.NJP Zarja) | kos | 1 |  | 0
2 | Povezava požarne centrale na telefonsko linijo | kpl | 1 |  | 0
3 | Povezava požarne centrale na krmilje dvigala | kpl | 1 |  | 0
4 | Adresabilni večsenzorski kombinirani (dimni, temperaturni) javljalnik požara, komplet s podnožjem, izolatorjem (npr.XP-95, Zarja) | kos | 60 |  | 0
5 | Adresabilni temperaturni javljalnik požara, komplet s podnožjem, izolatorjem (npr.XP-95, Zarja) | kos | 3 |  | 0
6 | Adresabilni ročni javljalnik požara (npr. XP-95 Zarja) | kos | 9 |  | 0
7 | Detektor metana z vmesnikom za priključitev direktno na zanko centrale, v ohišju IP55 | kos | 1 |  | 0
8 | Adresabilni vhodno izhodni modul | kos | 5 |  | 0
9 | Adresabilna rdeča sirena za javljanje požara | kos | 10 |  | 0
10 | Audio vizualni panel v vodotesnem ohišju,audio svetlobna signalizacija | kos | 1 |  | 0
11 | Nadzorovalni stikalni napajalnik, 60 W za zunanje porabnike, komplet z akumulatorsko baterijo 2 x 12V, 7Ah | kos | 1 |  | 0
12 | Označevalne ploščice - javljalniki, ročni javljalniki, požarna sirena, pozor plin | kos | 90 |  | 0
13 | Dodatek podnožju detektorjev za zaščito pred vodo, grelec | kom | 4 |  | 0
14 | Kabel JB-Y(St)Y 1x2x1 mm² , požarno odporen kabel E30, rdeč za požarne sisteme - zanka | m | 850 |  | 0
15 | Kabel FTP cat. 6 4X2X0,24 komunikacijski kabel | m | 60 |  | 0
16 | Kabel NHXH FE 180E90 3X1,5 mm² | m | 160 |  | 0
17 | Instalacijska cev PN 16 z nosilci komplet | m | 100 |  | 0
18 | Nik kanal 0-3 | m | 15 |  | 0
19 | Instalacijska cev za podometno vgradnjo TXS 16 mm | m | 750 |  | 0
20 | Inštalacijska dela polaganja vodnikov | kpl | 1 |  | 0
21 | Izdelava vezalne sheme avtomatskega javljanja požara | kpl | 1 |  | 0
22 | Montaža, nadzor, programiranje, zagon sistema, preizkus delovanja, povezava z nadzornim centrom | kpl | 1 |  | 0
23 | Pridobitev potrdila o brezhibnem delovanju sistema AJP s strani pooblaščene inštitucije in sodelovanje pri pregledu | kpl | 1 |  | 0
24 | Poučitev uporabnika, navodila za uporabo sistema in primopredaja sistema | kpl | 1 |  | 0
| JAVLJANJE POŽARA SKUPAJ |  |  |  | 0
JAVLJANJE VLOMA
1 | Protivlomna alarmna centrala, 8 področij, do 8 tipkovnic, 4 particij, 71 gesel, glavno geslo, do 71 obeskov/kartic, spomin dogodkov, komplet s transformatorjem, ključavnico, protisabotažnim stikalom, akumulatorjem 7Ah (npr. DCS 2032NKE) | kos | 1 |  | 0
2 | Senzor gibanja, žični, IR in MW zaznavanje, temperaturna kompenzacija, pokritje 12 x 12 m (npr.DSC LC-104PIMW) | kos | 16 |  | 0
3 | Tipkovnica na dotik z vgrajenim čitalcem, žična (npr. DSC ) | kos | 2 |  | 0
4 | Obesek za enostaven vklop in izklop sistema (npr. DSC ) | kos | 15 |  | 0
5 | Zunanja samonapajalna sirena z bliskavko z akumulatorjem in sabotažnimi stikali | kos | 2 |  | 0
6 | Priklop telefonskega kabla oziroma omrežja na alarmno centralo | kos | 1 |  | 0
7 | Kabel LiYCY 2x0.5+4x0.2 mm | m | 400 |  | 0
8 | Kabel NYM-J 3x1,5mm² | m | 100 |  | 0
9 | Instalacijska cev za podometno vgradnjo TXS 16 mm | m | 500 |  | 0
10 | Inštalacijska dela polaganja vodnikov | kpl | 1 |  | 0
11 | Montaža, nadzor, programiranje, preizkus in zagon sistema, povezava z nadzornim centrom | kpl | 1 |  | 0
| JAVLJANJE VLOMA SKUPAJ |  |  |  | 0
STRELOVODNA NAPRAVA
1 | Dobava in montaža slemenskega nosilnega elementa iz nerjavečega jekla za pritrjevanje strelovodnega vodnika Al fi 8 mm na opečno kritino. (npr. SON06, HERMI) | kos | 60 |  | 0
2 | Dobava in montaža strešnega nosilnega elementa iz nerjavečega jekla za pritrjevanje strelovodnega vodnika Al fi 8 mm na opečno kritino. (npr. SON12, HERMI) | kos | 50 |  | 0
3 | Dobava in montaža zidnega nosilnega elementa strelovodnega vodnika za nameščanje strelovodnega vodnika na trde stene. (npr ZON03, HERMI) | kos | 25 |  | 0
4 | Dobava in montaža mehanske vertikalne zaščite za zaščito zemljevodov. (npr. VZ01, HERMI) | kos | 2 |  | 0
5 | Dobava in montaža cevnih objemk, za pritrjevanje ploščatega strelovodnega vodnika Rf 30 x 3,5 mm na odtočne cevi. (npr. KON A, HERMI) | kos | 4 |  | 0
6 | Dobava in montaža cevnih objemk, za pritrjevanje strelovodnega vodnika AH1 fi 8 mm na odtočne cevi. (npr KON 11 A, HERMI) | kos | 4 |  | 0
7 | Dobava in montaža cevnih objemk, za pritrjevanje strelovodnega vodnika AH1 fi 8 mm na odtočne cevi. (npr KON 12 A, HERMI) | kos | 36 |  | 0
8 | Dobava in montaža sponke iz nerjavečega jekla za medsebojno spajanje okroglih strelovodnih vodnikov. (npr. KON 04 A, HERMI) | kos | 14 |  | 0
9 | Dobava in montaža kontaktne sponke iz nerjavečega jekla za izvedbo kontaktnih spojev med okroglim strelovodnim vodnikom in pločevinastimi deli. (npr. KON 05, HERMI) | kos | 22 |  | 0
10 | Dobava in montaža merilne sponke za izdelavo spojev med strelovodnim vodnikom in žlebnim koritom. (npr. KON 06, HERMI) | kos | 16 |  | 0
11 | Dobava in montaža strelovodnega vodnika Al fi 8mm na tipske strelovodne nosilne elemente. | m | 180 |  | 0
12 | Dobava in montaža premostitvenega kabla, pripadajočimi nosilci za zid, komplet s povezovalnim elementom za na strelovodno inštalacijo. (npr. HVI, DEHN) | m | 13 |  | 0
13 | Dobava in montaža merilne sponke za izdelavo merilnega spoja med strelovodnim vodnikom in ozemljilnim vodnikom, komplet z oznako merilnih mest. (npr. KON 07, HERMI) | kos | 6 |  | 0
14 | Dobava in montaža okroglega vodnika Rf (kislinsko odporna) fi 10mm. | m | 90 |  | 0
15 | Dobava in montaža vertikalne ozemljitvene sonde Rf dolžine l=1,5m iz nerjavečega jekla fi 25mm za izvedbo ozemljitvene instalacije. Sonda ima možnost podaljševanja, tako da se nova sonda nastavi na predhodno in se zabije, ter s tem predhodno potisne globje v tla. | kos | 20 |  | 0
16 | Razrez asfalta, betona z reskarjem za potrebe zabijanja vertikalnih ozemljitvenih sond in izvedbe medsebojnih povezav sond oziroma navezave na obstoječo ozemljitveno instalacijo, krpanje s hladnim asfaltom oziroma hladno zalivno maso (povezave med sondami). | m | 60 |  | 0
17 | Meritve strelovodne napeljave z izdajo poročila in merilnih protokolov | kpl | 1 |  | 0
18 | Delo na višini, dvigalo | kpl | 1 |  | 0
| SKUPAJ STRELOVOD |  |  |  | 0
SVETILKE - VSE DOBAVA IN MONTAŽA
1 | S1 - Stropno nadgradno linijsko LED svetilo, z direktnim sevanjem. Moč LED vezja 165W, izhodni svetlobni tok 9250 lumnov, temperatura barve svetlobe 3000K, življenska doba LED minimalno 50.000 ur, CRI>85, Mac Adams <3. Dimenzije 8990mm X 65mm X 36mm. Svetilka je opremljena z opalnim polikarbonatnim difuzorjem. Komplet z montažnim priborom, ustreznim napajalnikom ter prigrajenim senzorjem prisotnosti Zaščita svetila je IP40. Svetilo ustreza standardom CEI EN 60598-1, UNI EN 12464-1. Garancijska doba 5 (pet) let. Svetilo spada v energijski razred: A ++ Proizvajalec: INTRA LIGHT Tip: SV. KALIS |  | 2 |  | 0
2 | S2 - Vgradno linijsko LED svetilo, z direktnim sevanjem. Moč LED vezja 8.9W/m, izhodni svetlobni tok 852 lumnov/m, temperatura barve svetlobe 3000K, življenska doba LED minimalno 50.000 ur, CRI>85, Mac Adams <3. Dimenzije 17mm X 15mm X 23.000mm. Svetilka je opremljena z opalnim polikarbonatnim difuzorjem. Komplet z montažnim priborom ter ustreznim napajalnikom. Zaščita svetila je IP40. Svetilo ustreza standardom CEI EN 60598-1, UNI EN 12464-1. Garancijska doba 2 (dve) leti. Svetilo spada v energijski razred: A ++ Proizvajalec: BM LED Tip: SV.BM310 |  | 1 |  | 0
3 | S3 - Stropno nadgradno linijsko LED svetilo, z direktnim sevanjem. Moč LED vezja 164W, izhodni svetlobni tok 13.600 lumnov, temperatura barve svetlobe 3000K, življenska doba LED minimalno 50.000 ur, CRI>85, Mac Adams <3. Dimenzije 8990mm X 65mm X 36mm. Svetilka je opremljena z opalnim polikarbonatnim difuzorjem. Komplet z montažnim priborom, ustreznim DALI napajalnikom ter ustreznim krmilnikom. Zaščita svetila je IP40. Svetilo ustreza standardom CEI EN 60598-1, UNI EN 12464-1. Garancijska doba 5 (pet) let. Svetilo spada v energijski razred: A ++ Proizvajalec: INTRA LIGHT Tip: SV. KALIS |  | 10 |  | 0
4 | S4 - Stropno viseče linijsko LED svetilo, z direktnim asimetričnim sevanjem. Moč LED vezja 75W, izhodni svetlobni tok 6120 lumnov, temperatura barve svetlobe 3000K, življenska doba LED minimalno 50.000 ur, CRI>85, Mac Adams <3. Dimenzije 2535mm X 65mm X 36mm. Svetilka je opremljena z opalnim polikarbonatnim difuzorjem. Komplet z montažnim priborom, ustreznim DALI napajalnikom ter ustreznim krmilnikom. Zaščita svetila je IP40. Svetilo ustreza standardom CEI EN 60598-1, UNI EN 12464-1. Garancijska doba 5 (pet) let. Svetilo spada v energijski razred: A ++ Proizvajalec: INTRA LIGHT Tip: SV. KALIS |  | 7 |  | 0
5 | S5 - Stropno nadgradno linijsko LED svetilo, z direktnim sevanjem. Moč LED vezja 116W, izhodni svetlobni tok 9520 lumnov, temperatura barve svetlobe 3000K, življenska doba LED minimalno 50.000 ur, CRI>85, Mac Adams <3. Dimenzije 3934mm X 65mm X 36mm. Svetilka je opremljena z opalnim polikarbonatnim difuzorjem. Komplet z montažnim priborom, ustreznim DALI napajalnikom ter ustreznim krmilnikom. Zaščita svetila je IP40. Svetilo ustreza standardom CEI EN 60598-1, UNI EN 12464-1. Garancijska doba 5 (pet) let. Svetilo spada v energijski razred: A ++ Proizvajalec: INTRA LIGHT Tip: SV. KALIS |  | 18 |  | 0
6 | S6 - Stropno viseče linijsko LED svetilo, z direktnim sevanjem. Moč LED vezja 174W, izhodni svetlobni tok 9520 lumnov, temperatura barve svetlobe 3000K, življenska doba LED minimalno 50.000 ur, CRI>85, Mac Adams <3. Dimenzije 9246mm X 65mm X 36mm. Svetilka je opremljena z opalnim polikarbonatnim difuzorjem. Komplet z montažnim priborom in ustreznim napajalnikom ter prigrajenim senzorjem prisotnosti. Zaščita svetila je IP40. Svetilo ustreza standardom CEI EN 60598-1, UNI EN 12464-1. Garancijska doba 5 (pet) let. Svetilo spada v energijski razred: A ++ Proizvajalec: INTRA LIGHT Tip: SV. KALIS |  | 1 |  | 0
7 | S7 - Stropno viseče LED svetilo, z direktnim sevanjem. Moč 10.5W, izhodni svetlobni tok 1055 lumnov, temperatura barve svetlobe 3000K. Dimenzije fi 300mm X 702mm. Svetilka je opremljena z opalnim polikarbonatnim difuzorjem. Komplet z montažnim priborom ter LED sijalko. Zaščita svetila je IP20. Svetilo ustreza standardom CEI EN 60598-1, UNI EN 12464-1. Svetilo spada v energijski razred: A ++ Proizvajalec: FLOS Tip: SV. IC |  | 5 |  | 0
8 | S8 - Stropno viseče linijsko LED svetilo, z direktno/indirektnim sevanjem. Moč LED vezja 91W, izhodni svetlobni tok 6160 lumnov, temperatura barve svetlobe 3000K, življenska doba LED minimalno 50.000 ur, CRI>85, Mac Adams <3. Dimenzije 2255mm X 65mm X 50mm. Svetilka je opremljena z opalnim polikarbonatnim difuzorjem. Komplet z montažnim priborom, ustreznim DALI napajalnikom ter ustreznim krmilnikom. Zaščita svetila je IP40. Svetilo ustreza standardom CEI EN 60598-1, UNI EN 12464-1. Garancijska doba 5 (pet) let. Svetilo spada v energijski razred: A ++ Proizvajalec: INTRA LIGHT Tip: SV. NIGHTANDAY |  | 19 |  | 0
9 | S9 - Stropno nadgradno linijsko LED svetilo, z direktnim sevanjem. Moč LED vezja 41W, izhodni svetlobni tok 2880 lumnov, temperatura barve svetlobe 3000K, življenska doba LED minimalno 50.000 ur, CRI>85, Mac Adams <3. Dimenzije 2255mm X 65mm X 36mm. Svetilka je opremljena z opalnim polikarbonatnim difuzorjem. Komplet z montažnim priborom, ustreznim napajalnikom. Zaščita svetila je IP40. Svetilo ustreza standardom CEI EN 60598-1, UNI EN 12464-1. Garancijska doba 5 (pet) let. Svetilo spada v energijski razred: A ++ Proizvajalec: INTRA LIGHT Tip: SV. KALIS |  | 5 |  | 0
10 | S10 - Stropno nadgradno okroglo LED svetilo, z direktnim sevanjem. Moč LED vezja 15W, izhodni svetlobni tok 1360 lumnov, temperatura barve svetlobe 3000K, življenska doba LED minimalno 50.000 ur, CRI>85, Mac Adams <3. Dimenzije fi 300mm X 100mm. Svetilka je opremljena z opalnim polikarbonatnim difuzorjem. Komplet z montažnim priborom in ustreznim napajalnikom. Zaščita svetila je IP40. Svetilo ustreza standardom CEI EN 60598-1, UNI EN 12464-1. Garancijska doba 5 (pet) let. Svetilo spada v energijski razred: A ++ Proizvajalec: INTRA LIGHT Tip: SV. LONA |  | 17 |  | 0
11 | S11 - Stropno nadgradno linijsko LED svetilo, z direktnim sevanjem. Moč LED vezja 99W, izhodni svetlobni tok 6870 lumnov, temperatura barve svetlobe 3000K, življenska doba LED minimalno 50.000 ur, CRI>85, Mac Adams <3. Dimenzije 5334mm X 65mm X 36mm. Svetilka je opremljena z opalnim polikarbonatnim difuzorjem. Komplet z montažnim priborom in ustreznim DALI napajalnikom ter ustreznim krmilnikom. Zaščita svetila je IP40. Svetilo ustreza standardom CEI EN 60598-1, UNI EN 12464-1. Garancijska doba 5 (pet) let. Svetilo spada v energijski razred: A ++ Proizvajalec: INTRA LIGHT Tip: SV. KALIS |  | 1 |  | 0
12 | S12 - Stropno nadgradno reflektorsko svetilo svetilo, z direktnim sevanjem. Moč LED vezja 22W, izhodni svetlobni tok 1700 lumnov, temperatura barve svetlobe 3000K, življenska doba LED minimalno 50.000 ur, CRI>85, Mac Adams <3. Dimenzije fi 46mm X 164mm. Komplet z montažnim priborom, ustreznim napajalnikom ter 10m tokovne tračnice., z vsem potrebnim priborom Zaščita svetila je IP20. Svetilo ustreza standardom CEI EN 60598-1, UNI EN 12464-1. Garancijska doba 5 (pet) let. Svetilo spada v energijski razred: A ++ Proizvajalec: INTRA LIGHT Tip: SV. PIPES |  | 9 |  | 0
13 | S13 - Stropno nadgradno linijsko LED svetilo, z direktnim sevanjem. Moč LED vezja 26W, izhodni svetlobni tok 1800 lumnov, temperatura barve svetlobe 3000K, življenska doba LED minimalno 50.000 ur, CRI>85, Mac Adams <3. Dimenzije 1415mm X 65mm X 36mm. Svetilka je opremljena z opalnim polikarbonatnim difuzorjem. Komplet z montažnim priborom in ustreznim napajalnikom. Zaščita svetila je IP40. Svetilo ustreza standardom CEI EN 60598-1, UNI EN 12464-1. Garancijska doba 5 (pet) let. Svetilo spada v energijski razred: A ++ Proizvajalec: INTRA LIGHT Tip: SV. KALIS |  | 2 |  | 0
14 | S14 - Stropno nadgradno linijsko LED svetilo, z direktnim sevanjem. Moč LED vezja 21W, izhodni svetlobni tok 1440 lumnov, temperatura barve svetlobe 3000K, življenska doba LED minimalno 50.000 ur, CRI>85, Mac Adams <3. Dimenzije 1135mm X 65mm X 36mm. Svetilka je opremljena z opalnim polikarbonatnim difuzorjem. Komplet z montažnim priborom in ustreznim napajalnikom. Zaščita svetila je IP40. Svetilo ustreza standardom CEI EN 60598-1, UNI EN 12464-1. Garancijska doba 5 (pet) let. Svetilo spada v energijski razred: A ++ Proizvajalec: INTRA LIGHT Tip: SV. KALIS |  | 1 |  | 0
15 | S15 - Stropno nadgradno linijsko LED svetilo, z direktnim sevanjem. Moč LED vezja 99W, izhodni svetlobni tok 6870 lumnov, temperatura barve svetlobe 3000K, življenska doba LED minimalno 50.000 ur, CRI>85, Mac Adams <3. Dimenzije 5334mm X 65mm X 36mm. Svetilka je opremljena z opalnim polikarbonatnim difuzorjem. Komplet z montažnim priborom in ustreznim napajalnikom ter prigrajenim senzorjem prisotnosti. Zaščita svetila je IP40. Svetilo ustreza standardom CEI EN 60598-1, UNI EN 12464-1. Garancijska doba 5 (pet) let. Svetilo spada v energijski razred: A ++ Proizvajalec: INTRA LIGHT Tip: SV. KALIS |  | 1 |  | 0
16 | S16 - Stropno nadgradno linijsko LED svetilo, z direktnim sevanjem. Moč LED vezja 41W, izhodni svetlobni tok 2255 lumnov, temperatura barve svetlobe 3000K, življenska doba LED minimalno 50.000 ur, CRI>85, Mac Adams <3. Dimenzije 5334mm X 65mm X 36mm. Svetilka je opremljena z opalnim polikarbonatnim difuzorjem. Komplet z montažnim priborom in ustreznim napajalnikom. Zaščita svetila je IP40. Svetilo ustreza standardom CEI EN 60598-1, UNI EN 12464-1. Garancijska doba 5 (pet) let. Svetilo spada v energijski razred: A ++ Proizvajalec: INTRA LIGHT Tip: SV. KALIS |  |  |  | 0
| brez senzorja prisotnosti |  | 1 |  | 0
| s prigrajenim senzorjem prisotnosti |  | 3 |  | 0
17 | S17 - Stropno nadgradno linijsko LED svetilo, z direktnim sevanjem. Moč LED vezja 21W, izhodni svetlobni tok 1440 lumnov, temperatura barve svetlobe 3000K, življenska doba LED minimalno 50.000 ur, CRI>85, Mac Adams <3. Dimenzije 1135mm X 65mm X 36mm. Svetilka je opremljena z opalnim polikarbonatnim difuzorjem. Komplet z montažnim priborom in ustreznim napajalnikom ter prigrajenim senzorjem prisotnosti. Zaščita svetila je IP40. Svetilo ustreza standardom CEI EN 60598-1, UNI EN 12464-1. Garancijska doba 5 (pet) let. Svetilo spada v energijski razred: A ++ Proizvajalec: INTRA LIGHT Tip: SV. KALIS |  | 3 |  | 0
18 | S18 - Stropno nadgradno linijsko LED svetilo, z direktnim sevanjem. Moč LED vezja 58W, izhodni svetlobni tok 4290 lumnov, temperatura barve svetlobe 3000K, življenska doba LED minimalno 50.000 ur, CRI>85, Mac Adams <3. Dimenzije 3095mm X 65mm X 36mm. Svetilka je opremljena z opalnim polikarbonatnim difuzorjem. Komplet z montažnim priborom in ustreznim napajalnikom. Zaščita svetila je IP40. Svetilo ustreza standardom CEI EN 60598-1, UNI EN 12464-1. Garancijska doba 5 (pet) let. Svetilo spada v energijski razred: A ++ Proizvajalec: INTRA LIGHT Tip: SV. KALIS |  | 1 |  | 0
19 | S19 - Stoprno vgradno okroglo LED svetilo, z direktnim sevanjem. Moč LED vezja 14W, izhodni svetlobni tok 1290 lumnov, temperatura barve svetlobe 3000K, življenska doba LED minimalno 50.000 ur, CRI>85, Mac Adams <3. Dimenzije fi 240mm X 90mm. Svetilka je opremljena z opalnim polikarbonatnim difuzorjem. Komplet z montažnim priborom ter ustreznim napajalnikom. Zaščita svetila je IP44. Svetilo ustreza standardom CEI EN 60598-1, UNI EN 12464-1. Garancijska doba 5 (pet) let. Svetilo spada v energijski razred: A ++ Proizvajalec: INTRA LIGHT Tip: SV. NITOR |  | 3 |  | 0
20 | S20 - Stensko nadgradno linijsko LED svetilo, z direktnim sevanjem. Moč LED vezja 11W, izhodni svetlobni tok 920 lumnov, temperatura barve svetlobe 3000K, življenska doba LED minimalno 50.000 ur, CRI>85, Mac Adams <3. Dimenzije 575mm X 76mm X 36mm. Svetilka je opremljena z opalnim polikarbonatnim difuzorjem. Komplet z montažnim priborom ter ustreznim napajalnikom. Zaščita svetila je IP44. Svetilo ustreza standardom CEI EN 60598-1, UNI EN 12464-1. Garancijska doba 5 (pet) let. Svetilo spada v energijski razred: A ++ Proizvajalec: INTRA LIGHT Tip: SV. MINUS |  | 14 |  | 0
21 | S21 - Stropno nadgradno linijsko LED svetilo, z direktnim sevanjem. Moč LED vezja 36W, izhodni svetlobni tok 4290 lumnov, temperatura barve svetlobe 3000K, življenska doba LED minimalno 50.000 ur, CRI>85, Mac Adams <3. Dimenzije 1277mm X 104mm X 84mm. Svetilka je opremljena z opalnim polikarbonatnim difuzorjem. Komplet z montažnim priborom ter ustreznim napajalnikom. Zaščita svetila je IP65. Svetilo ustreza standardom CEI EN 60598-1, UNI EN 12464-1. Garancijska doba 5 (pet) let. Svetilo spada v energijski razred: A ++ Proizvajalec: INTRA LIGHT Tip: SV. 5700 |  | 3 |  | 0
22 | S22 - Strensko nadgradno LED svetilo, z direktnim sevanjem. Moč LED vezja 15W, izhodni svetlobni tok 620 lumnov, temperatura barve svetlobe 3000K, življenska doba LED minimalno 50.000 ur, CRI>85, Mac Adams <3. Dimenzije 95mm X 331mm X 157mm. Svetilka je opremljena z opalnim polikarbonatnim difuzorjem. Komplet z montažnim priborom ter ustreznim napajalnikom. Zaščita svetila je IP54. Svetilo ustreza standardom CEI EN 60598-1, UNI EN 12464-1. Svetilo spada v energijski razred: A ++ Proizvajalec: STAINEL Tip: SV. L825 |  | 1 |  | 0
23 | V1 - Stropno nadgradno zasilno svetilo, zunanjih dimenzij 243mm x 114mm x 33mm narejeno iz samugasnega materiala, avtonomijo 1h, v trajnem spoju, smer umika DOL, moči 2W, s temperaturo svetlobe 5500K. Komplet z ustreznim montažnim priborom. Zaščita svetila je IP44. Svetilo ustreza standardom CEI EN 60598-1, UNI EN 12464-1. Garancijska doba 5 (pet) let. Svetilo spada v energijski razred: A ++ Proizvajalec: LINERGY Tip: SV.LYRA EVO |  | 11 |  | 0
24 | V2 - Stropno nadgradno zasilno svetilo, zunanjih dimenzij 183mm x 183mm x 36mm narejeno iz prašno barvanega aluminja, z simetričnim sevanjem, avtonomijo 1h, v pripravnem spoju, moči 3W, 300lm, s temperaturo svetlobe 5500K. Komplet z ustreznim montažnim priborom. Zaščita svetila je IP44. Svetilo ustreza standardom CEI EN 60598-1, UNI EN 12464-1. Garancijska doba 5 (pet) let. Svetilo spada v energijski razred: A ++ Proizvajalec: LINERGY Tip: SV.VIALED |  | 17 |  | 0
25 | V3 - Stropno nadgradno zasilno svetilo, zunanjih dimenzij 183mm x 183mm x 36mm narejeno iz prašno barvanega aluminja, z asimetričnim sevanjem, avtonomijo 1h, v pripravnem spoju, moči 3W, 300lm, s temperaturo svetlobe 5500K. Komplet z ustreznim montažnim priborom. Zaščita svetila je IP44. Svetilo ustreza standardom CEI EN 60598-1, UNI EN 12464-1. Garancijska doba 5 (pet) let. Svetilo spada v energijski razred: A ++ Proizvajalec: LINERGY Tip: SV.VIALED |  | 10 |  | 0
26 | V4 - Stropno nadgradno zasilno svetilo, zunanjih dimenzij 243mm x 114mm x 33mm narejeno iz samugasnega materiala, avtonomijo 1h, v pripravnem spoju, moči 5W, 90lm, s temperaturo svetlobe 5500K in zaščito IP42. Komplet z ustreznim montažnim priborom. Zaščita svetila je IP65. Svetilo ustreza standardom CEI EN 60598-1, UNI EN 12464-1. Garancijska doba 5 (pet) let. Svetilo spada v energijski razred: A ++ Proizvajalec: LINERGY Tip: SV.PRODIGY |  | 1 |  | 0
27 | Montaža svetilk, samo vgradnja s priklopom na izdelano inštalacijo | kom | 167 |  | 0
28 | Fotoluminiscentne nalepke s piktogrami smeri izhoda 15x30 cm, smer: naravnost, levo, desno, dol | kom | 40 |  | 0
| SKUPAJ SVETILKE |  |  |  | 0
SCENSKA RAZSVETLJAVA
1 | Stopni el. priključni kanal kot tip EUTRACK (podometni) dolžine 6m, bele barve (npr. EUTRACK) | kos | 2 |  | 0
| Podometno vodilo za svetila z možnostjo priklopa 3 ločenih faz, ter priklopa DMX signala, dobavljeno v kompletu z napajalnim elementom, povezovalnim elementom, zaključnim elementom, ter obešali za obešanke za strop. |  |  |  | 0
2 | Priključno obešalo za trofazno vodilo vključno z zaponko za obešanje , belo - nosilnost 10 kg (npr. EURTRACK). | kos | 4 |  | 0
3 | LED par reflektor - bele barve (npr. ROBE ParFect 100) | kos | 4 |  | 0
| Profesionalno LED par svetilo z 12 x RGBW led modulom moči 15W, razpon žarka 7° z možnostjo spreminjanja širine z difuzijskimi filtri, RGBW ali CMY barvni sistem mešanja, CTO funkcija, virtualno barvno kolo z 237 barvami (vključuje 2.700K, 3.200K, 4.200K, 5.600K, in 8.000 K), 3 led cone (možno ločeno krmiljenje barv, stroboskopa, simulacija tungsten žarnice pri uporabi 2.700 K in 3.200 K barvne temperature, visokoločljivostni dimer, variabilni strobo efekt, napajanje 100-240V, 50-60Hz, Powercon vhod/izhod, DMX 5P vhod/izhod, dvovrstični LCD zaslon za lažje nastavitve preko 4 kontrolnih gumbov, DMX 512 protokol in RDM protokol, 14,9,4,30,35 DMX krmilnih kanalov, dimenzije: 343 mm x 240 mm x 173 mm. CE certificirano. Izdelano v EU. Dobavljeno v kompletu s 40° difuzorjem. Bele barve. |  |  |  | 0
4 | Program za krmiljenje svetil (npr. Cuelux) | kpl | 1 |  | 0
| DMX kontrolni program, ki omogoča krmiljenje inteligentnih svetil, 1 x DMX 512 izhod, možnost uporabe midi krmilnikov, možnost uporabe touch screen ekrana. Podpora večih operacijskih sistemov. Minimalne specifikacije računalnika: Windows (Microsoft Windows Vista ali XP, XGA 1024x768, 512 MB RAM, 30MB prostora na disku), Mac OS X (Apple Mac OS X Leopard (10.5 ali višje), Intel CPU 1 GHz ali ekvivalentno, XGA 1024x768, 512 MB RAM, 50MB prostora na disku), Linux (Ubuntu 8.04 ali višje, XGA 1024x768, 512 MB RAM, 30MB prostora na disku). RAČUNALNIK NI VKLJUČEN V CENI PROGRAMA. |  |  |  | 0
5 | Osebni računalnik kot tip 450 G3 i5-6200U 4GB/256, Win7/10 Pro | kos | 1 |  | 0
| Prenosni osebni računalnik s procesorjem intel core i5-6200U, grafično kartico HD 520 (intel turbo boost do 2.8 GHz), 4 GB DDR3L SDRAM (1 x prosta reža), disk 256 GB SSD, DVD+/-RW, 15,6" zaslon LED FULL HD (1920 x 1080), grafična kartica integrirana Intel HD 520, WLAN b/g/n/ac bluetooth 4.0, Windows 10 PRO, 2 x USB 3.0 priključek, 2 x USB 2.0 priključek, 1 x HDMI priključek. |  |  |  | 0
6 | DMX delilnik kot tip PLS Electronics Split 7 3P | kos | 1 |  | 0
| Profesionalni DMX delilnik 1 na 7 linij, 1 x DMX vhod 1 x izhod (preko), 7 x optoizoliran izhod z ločenim napajanjem, vgrajen terminator 120 Ohm, 5 polni AMPHENOL konektorji, 19" ohišje za vgradnjo v rack. Izdelan v EU. Dimenzije: 484×44×160 mm, Teža: 2.7 kg. |  |  |  | 0
7 | DMX doza, podometna (npr. NEUTRIK XLR 3P priključkom) | kos | 3 |  | 0
8 | DMX kabel, profesionalni 110 Ohm dmx vodnik z opletom dolžine 10m zaključen s 5P XLR konektorji | kpl | 1 |  | 0
9 | DMX vodnik, profesionalni 110 Ohm dmx vodnik 2 x 0.23mm2 z opletom | m | 120 |  | 0
10 | Napajalni vodnik NYM-J 5X2,5 mm² | m | 40 |  | 0
11 | Instalacijska cev TXS samogasna FI 16 mm | m | 150 |  | 0
12 | Razdelilec RSP (podometni) za scensko razsvetljavo in snemalno tehniko (priprava) | kos | 1 |  | 0
13 | Vtičnice 1F na odru vgrajene v ohišje 6x | kpl | 6 |  | 0
14 | Montaža opreme, dostava opreme na objekt, montaža opreme na položeno in preizkušeno inštalacijo, testiranje, spuščanje v pogon. | kpl | 1 |  | 0
15 | Šolanje uporabnika v obsegu 8 ur. | kpl | 1 |  | 0
16 | Drobni material | kpl | 1 |  | 0
| SKUPAJ SCENSKA RAZSVETLJAVA |  |  |  | 0
AVDIO VIZUALNA OPREMA
1 | Interaktivna tabla z diagonalo 79", format 4:3, multi touch zaslon, ki omogoča istočasno delo dvema uporabnikoma, možnost približevanja, pomanjševanja, navigacije, možnost pisanja s flumastrom, komplet s programsko opremo, komplet z dostavo, montažo in zagonom (npr.Hitachi FX-79E2) | kos | 4 |  | 0
2 | Informacijski monitor 46", LCD, senzorjem okoliške svetlobe, LAN programsko opremo za nadzor, komplet s kompatibilnim OPS računalnikom, dostavo in zagonom (npr.NEC V463) | kos | 2 |  | 0
3 | Predvajalnik CD, MP3, USB, CD, SB z možnostjo priklopa trdega diska, komplet z dostavo in zagonom (npr. AIK, Apart PC1000) | kos | 2 |  | 0
4 | Ojačevalnik, 2 mikrofonska vhod, 4 vhodi za reproduktorje, 2 x 60W RMS, komplet z dostavo in zagonom (npr. AIK, SPX2060) | kos | 2 |  | 0
5 | Zvočnik 6,5", 200W, 8 ohm, komplet z zidnim nosilcem, dobavo in zagonom (npr. AIK, Apart, MAK6) | kos | 4 |  | 0
6 | Instalacijska cev TXS samogasna FI 16 mm | m | 30 |  | 0
7 | Kabel zvočnik 2 x 1,5 mm² | m | 30 |  | 0
8 | Snemalna tehnika z naslednjo opreme, omara kabinet, DI BOX - 8 kanalni, 12 x 6 I/O vmesnik s priključki za slušalke (npr. DiGiGrid IOX), 8 x 8 avdio vmesnik z DSP serverjem (npr. DiGiGrid IOS) komplet z studijskim računalniškim programom, računalnik z OS (npr. Apple IMAC, 21", core I5, 8GB, 1TB), studijskima zvočnikoma (npr. 90W, AKAI), komplet s povezovalnimi kabli, dostavo in zagonom | kpl | 1 |  | 0
| AVDIO VIZUALNA OPREMA SKUPAJ |  |  |  | 0
#REF!
#REF!
#REF!
#REF!
#REF!
#REF!
0
0
0
0
0
0
0
0
0
0
0
0
0
0
0
0
0
0
0
0
0
0
0
0
0
0
0
0
0
0
0
0
0
0
0
0
0
0
0
0
0
0
0
0
0
0
0
0
0
0
0
0
0
0
0
0
0
0
0
0
0
0
0
0
0
0
0
0
0
0
0
0
0
0
0
0
0
0
0
0
0
0
0
0
0
0
0
0
0
0
0
0
0
0
0
0
0
0
0
0
0
0
0
0
0
0
0
0
0
0
0
0
0
0
0
0
0
0
0
0
0
0
0
0
0
0
0
0
0
0
0
|  |  |  | Skupaj EUR: | 0

## PLINSKA_I
POPIS MATERIALA, OPREME IN DEL - PLINSKA INSTALACIJA
Splošne opombe:
1. | Ponudnik-izvajalec del mora pred začetkom del pregledati vso projektno dokumentacijo.
2. | Za vse nejasnosti ali variantne rešitve se mora obvezno posvetovati z odgovornim projektantom oziroma investitorjem.
3. | Z oddajo ponudbe vsak ponudnik izjavlja, da je skrbno pregledal vse sestavne dele PZI projektne dokumentacije, da so v končni vrednosti ponudbe zajeta vsa dela in material, ki zagotavljajo popolno, zaključeno in celostno izvedbo objekta, ki ga obravnava projekt, kot tudi vsa dela, ki niso neposredno opisana ali našteta v tekstualnem delu popisa, a so kljub temu razvidna iz grafičnih prilog in ostalih sestavnih delov PZI projekta.
4. | Načrte in detajle izvajalec predhodno natančno pregleda in v primeru nejasnosti in na eventuelne pomanjkljivosti, kot strojni strokovnjak opozori projektanta.
5. | Dobava in montaža (vsebuje tudi drobni montažni material).
6. | Vsa dela morajo biti izvedena kvalitetno, iz materialov z zahtevanimi lastnostmi, z atesti.
7. | Vsaka opisana pozicija je mišljena kompletno z vsemi deli, materialom in transporti za vgrajen oz. montiran izdelek.
8. | Vsak izvajalec mora po končani svoji fazi očistiti in odstraniti vse odpadke z odvozom na komunalno deponijo, s plačilom vseh stroškov za koriščenje deponije.
9. | Vsa sanitarna keramika in sanitarna oprema mora biti 1 kvalitete v skladu s TSG-12640:2008 po izbiri arhitekta oziroma investitorja!
10. | Izvajalec je dolžan izvesti vsa pripravljalna dela, organizacijo gradbišča, ustrezno varnost in zaščito gradbišča!
11. | Na iztočnih armaturah morajo biti vgrajeni perlatorji z usmerjevalnikom curka!
12. | Vse mere in detajle je potrebno preveriti na licu mesta.
13. | Popis zajema tudi dobavo in montažo.
poz | opis | enota | koli- čina | cena | skupaj
1 | Tipska prezračevalna omarica za požarno pipo dimenzije 250 x 300 x 200 mm z vratci, ključavnico in ključem pod stekelcem, z napisom GLAVNA PLINSKA POŽARNA PIPA (že izvedeno) | kos | 1 | 0 | 0
2 | Krogelna pipa z DVGW atestom za 1bar, navojna
| DN 32, z izolirnim kosom | kos | 1 |  | 0
3 | Regulator tlaka ROMBACH ZR32, 50 mbar / 22 mbar
| DN32 | kos | 1 |  | 0
4 | Plinski števec ROMBACH G6 DN 32, vključno z montažno konzolo
| DN32 | kos | 1 |  | 0
5 | Gasilni aparat S-6, skupaj z nosilcem za pritrditev na zid
|  | kos | 1 |  | 0
6 | Termično varovalo Jelen DVGW 1bar, skupaj z zapornim ventilom
| DN32 | kos | 1 |  | 0
7 | Elektromagnetni ventil – brez napetosti zaprt – NC, tip M2621, voden preko javljalca plina in požarne centrale
| DN32 | kos | 1 |  | 0
8 | Javljalec zemeljskega plina – montiran pod strop
|  | kos | 1 |  | 0
9 | Krogelna pipa za plin KOVINA PN 4
| DN32 | kos | 1 |  | 0
10 | Jeklena cev iz celega, srednjetežka, po DIN 2448, atestirana za plinsko instalacijo, z loki in varilnim materialom
| DN32 | m | 4 |  | 0
11 | Čiščenje in antikorozijska zaščita cevi in držal, dvakrat z osnovnim premazom in z rumeno barvo | m2 | 1 |  | 0
12 | Preboji skozi steno in AB-ploščo, skupaj s prehodnimi kosi in tesnenjem | kos | 2 |  | 0
| SKUPAJ |  |  |  | 0
13 | Električna povezava elementov, pripravljalna dela, tlačni preizkus, odzračevanje, pridobitev soglasja distributerja plina in dimnikarske službe, izdaja certifikatov | pavšal | 5% |  | 0
| SKUPAJ |  |  |  | 0

## OGREVANJE
5.1. POPIS MATERIALA, OPREME IN DEL – OGREVANJE
Opomba: Popis zajema tudi dobavo in montažo.
poz | opis | enota | koli- čina | cena | skupaj
1 | Stenski kondenzacijkski plinski kotel na prisilni vlek, npr. De Dietrich INNOVENS-MCA 90, moči 14,1 do 84,2 kW, dim. 750 x 500 x 500 mm | kpl | 1 |  | 0
2 | Izvedba dimnika iz umetne mase, npr. De Dietrich PPS 120°C, - standard C93x (v obstoječem dimniku): DN100/DN150 v prostoru in DN100 v jašku. Jašek je obstoječi dimnik, ki ima premer vsaj 170mm, oz kvadrat 160mm (glej OGREVANJE - Detajli - plinovod, Shema kotlovnice) | m | 13 |  | 0
3 | Jekleni ploščati kompaktni radiator npr. RADEL, kompletno z reducirkami, čepom, odzračevalnim ventilom, konzolami in pritrdilnim materialom; vključno z montažo
| 11/600/600 | kos | 8 |  | 0
| 22/600/500 | kos | 3 |  | 0
| 22/600/600 | kos | 2 |  | 0
| 22/600/700 | kos | 3 |  | 0
| 22/600/800 | kos | 5 |  | 0
| 22/600/900 | kos | 8 |  | 0
| 22/600/1000 | kos | 11 |  | 0
| 22/900/1600 | kos | 6 |  | 0
| 22/900/1200 | kos | 10 |  | 0
| SKUPAJ | kos | 56
4 | Radiatorski H - ventil Danfoss za dvocevni sistem, skupaj s kovinskimi zaščitnimi cevkami za zaščito WAVIN cevi zunaj tlaka | kos | 56 |  | 0
5 | Radiatorski termostatski ventil Danfoss za dvocevni sistem, vključno s termostatsko glavo | kos | 56 |  | 0
6 | Sobni termostat s tedensko programsko uro npr. De Dietrich CDI 2, skupaj z el. priklopom | kos | 5 |  | 0
7 | Zunanje temperaturno tipalo | kos | 1 |  | 0
8 | Večplastna polietilenska cev WAVIN, vključno s pritrdilnimi spojkami
| 16x2 | m | 122 |  | 0
| 20x2 | m | 196 |  | 0
| 26x3 | m | 188 |  | 0
9 | Ekspanzijska posoda npr. ZIMLET volumna 80 l | kos | 1 |  | 0
10 | Razdelilnik za 5 ogrevalne veje, 5 x DN25
|  | kos | 1 |  | 0
11 | Kompaktna enota za direktni krog, črpalčni set npr. Vselect Premium: Tovarniško sestavljen in zatesnjen (dovod na desni strani, možnost zamenjave), vsebuje:
- | Moder in rdeč zaporni ventil s termometrom za temperaturno območje od 0°C do 160°C
- | Nepovratni ventil z možnostjo ročnega odpiranja in zapiranja
- | Visoko učinkovita elektronska obtočna črpalka Wilo YONOS PARA 25/1-6
- | Konzola za direktno montažo na steno
- | Priklop zgoraj DN 25 notranji navoj, priklop spodaj DN 25 zunanji navoj (za povezavo črpalčnega seta in razdelilca s priključnim setom SP641)
- | Največji pretok 2400 l/h, najvišji tlak 6 bar
- | Najvišja temperatura: 95°C trajno delovanje, 120°C kratkotrajno delovanje
- | Toplotna izolacija
| DN25 – ogrevalni krogi | kos | 5 |  | 0
| DN20 – za bojler | kos | 1 |  | 0
12 | Hidravlična kretnica RW70 - npr. Vselect PREMIUM 2 x DN 40 NN - 2 x DN 40 NN (holandec)
|  | kos | 1 |  | 0
13 | Varnostni set za ogrevanje
| DN25 | kos | 1 |  | 0
14 | Avtomatski odzračevalni lonček
| DN15 | kos | 6 |  | 0
15 | Čistilni kos z ventilom za izpust nesnage
| DN32 | kos | 1 |  | 0
16 | Posoda za nevtralizacijo kislinskih vključkov iz kondenza | kos | 1 |  | 0
17 | Zaporni krogelni ventil za ogrevanje, krogelni
| DN 32 | kos | 4 |  | 0
| DN 25 | kos | 10 |  | 0
| DN 20 | kos | 2 |  | 0
18 | Izdelava prebojev za cevi | kos | 12 |  | 0
19 | Cevne rozete DN 16 - 32 | par | 56 |  | 0
| SKUPAJ |  |  |  | 0
20 | Polnjenje in odzračevanje sistema, tlačni preizkus, regulacija sistema, hidravlično uravnoteženje in kontrola temperature v prostorih (zapisnik), izdelava navodil za obratovanje, predaja gradbene dokumentacije ter garancij za opremo in izvedbo, zaključna dela, izdelava PID-a | pavšal | 5% |  | 0
| SKUPAJ |  |  |  | 0

## VODOVOD
5.2. POPIS MATERIALA, OPREME IN DEL – VODOVOD
Opomba: Popis zajema tudi dobavo in montažo.
poz | opis | enota | koli- čina | cena | skupaj
1 | Straniščna školjka, kot npr. DOLOMITE GEMMA2, Dimenzije (D x Š x V): 36 x 48,5 x 40 cm, iz sanitarne keramike, odtok v tla, vključno s sedežno desko in pokrovom, školjka v beli barvi
|  | kos | 8 |  | 0
2 | WC školjka otroška 315x510 mm, viš.300mm, kot npr. VILLEROY & BOCH O.NOVO, iz sanitarne keramike, odtok v tla, vključno s sedežno desko in pokrovom, plastificirana, školjka v beli barvi
|  | kos | 2 |  | 0
3 | Straniščna školjka za invalide kot npr. DOLOMITE iz sanitarne keramike, odtok v steno, vključno s sedežno desko s pokrovom iz lesa, plastificirana. Vključno z ročajem za invalidske WC-je.
|  | kos | 1 |  | 0
4 | Podometni splakovalnik za WC, npr. Geberit, tip KOMBI FIX, za vzidavo v steno, za konzolno školjko, odtok v steno, z izolacijo za preprečevanje kondenzacije vode, z dvojnim splakovanjem 6 l vode za polno splakovanje in 3 l za delno splakovanje, z notranjo garnituro, z 2-stopenjsko tipko.
|  | kos | 11 |  | 0
5 | Umivalnik iz sanitarne keramike, vključno z odtočnim ventilom in sifonom, npr. DOLOMITE NOVELLA
| 55 X 48 cm | kos | 21 |  | 0
6 | Umivalnik iz sanitarne keramike, OTROŠKI, vključno z odtočnim ventilom in sifonom, kot npr. DOLOMITE NOVELLA 45
| 45 x 35 cm | kos | 2 |  | 0
7 | Mešalna enoročna baterija za umivalnik, kot npr.GROHE SilkMove, s perlatorjem za varčevanjke vode, vključno s kotnimi ventili
|  | kos | 23 |  | 0
8 | Pisoar iz sanitarne keramike, DOLOMITE VOLGA , priklop zadaj ali zgoraj keramika, dimenzije: 35 X 28,5 cm vključno z odtočnim ventilom in sifonom, aktiviranje s senzorjem, vključno elektična priključitev
|  | kos | 4 |  | 0
9 | Trokadero iz sanitarne keramike, kot npr. CERAMICA DOLOMITE BRENTA, vključno z mrežo, odtočnim ventilom in sifonom
|  | kos | 1 |  | 0
10 | Mešalna enoročna baterija za trokadero, kot npr.GROHE SilkMove, s perlatorjem, vključno s kotnimi ventili.
|  | kos | 1 |  | 0
11 | Odtočna garnitura za pomivalno korito s sifonom.
|  | kos | 1 |  | 0
12 | Zaporni krogelni ventil, za vodo, z navojnim priključkom, DIN 3513, ohišje iz prešane medenine
| DN 15 (pN 16) | kos | 4 |  | 0
| DN 20 (pN 16) | kos | 4 |  | 0
| DN 25 (pN 16) | kos | 2 |  | 0
13 | Dušilni ventil za cirkulacijo vode, z navojnim priključkom, DIN 3513, ohišje iz prešane medenine
| DN15 | kos | 2 |  | 0
14 | Omarica za vgradnjo v steno 20 x 20 cm, s pokrovom iz INOX pločevine za dušilni ventil za cirkulacijo vode
|  | kos | 2 |  | 0
15 | Črpalka za cirkulacijo npr. Grundfos Comfort UP 15-14 s tedensko programsko uro
|  | kos | 1 |  | 0
16 | Protipovratni ventil za cirkulacijo
| DN15 | kos | 1 |  | 0
17 | Filter za vodovod, mehanski, Delovni tlak: 1,5 - 10 bar
| DN 32 | kos | 1 |  | 0
18 | Varnostna grupa za hladno vodo, vključno z zapornim ventilom, varnostnim ventilom, protipovratnim ventilom, izpustno pipico
| DN 32 | kos | 1 |  | 0
19 | Cevovodi, iz večplastnih ALUMPLAST cevi, ki ustrezajo standardu DIN 8077, npr. proizvajalca WAVIN. Spajanje je z zatiskovanjem s polkovinskimi fitingi, vključno montaža cevi
| 16x2 | m | 86 |  | 0
| 20x2 | m | 34 |  | 0
| 26x3 | m | 75 |  | 0
| 32x3 | m | 66 |  | 0
20 | Izolacija cevnih razvodov s tubolit cevaki iz mehke pene na bazi sintetičnega kavčuka, prevlečeni s PE folijo sive barve, debelina cevakov 3 mm za hladno in 10 mm za toplo vodo, za cev dimenzije
| 16x2 | m | 86 |  | 0
| 20x2 | m | 34 |  | 0
| 26x3 | m | 75 |  | 0
| 32x3 | m | 66 |  | 0
21 | Cevovodi za odpadno vodo iz trdega PVC, z natičnimi obojkami, DIN 19 531, (sistem zvočne zaščite 20 db), tesnjeno s tesnilnim obročkom, vključno s fazonskimi kosi ter tesnilnim materialom.
| DN 50 | m | 25 |  | 0
| DN 70 | m | 18 |  | 0
| DN 110 | m | 36 |  | 0
22 | Talni odtok iz plastike, s sifonom in čistilno odprtino, DN 50/50, z nasadnim kosom in okvirjem rešetke, rešetka iz nerjaveče pločevine,. Nazivne mere okvirja rešetke 150 x 150 mm, vgradna višina 140 mm.
|  | kos | 4 |  | 0
23 | Zidni »EURO« hidrant z omarico, v omarici je nameščeno 30 m gibljive gumijaste cevi DN 25 s spojko, ročnikom z zasunom DN 25, ventil DN 32. Certifikat USM GA. Omarica je zapečatena s plombo ter opremljena s ključem pod steklom
|  | kos | 4 |  | 0
24 | Odzračevalna strešna kapa iz PVC-ja, vključno z obrobo za ustrezno kritino
| dim. DN 70 | kos | 4 |  | 0
25 | Krogelna pipa za zvijavo cev, za vodo, z navojnim priključkom, PN 10, krogelni
| DN15 | kos | 1 |  | 0
| SKUPAJ |  |  |  | 0
26 | Tlačni preizkus, regulacija sistema, klorni šok, pridobitev ustreznih izjav, splošni, manipulativni, zavarovalni in transportni stroški, izdelava PID-a | pavšal | 5% |  | 0
| SKUPAJ |  |  |  | 0

## PREZRAČ
5.3. POPIS MATERIALA, OPREME IN DEL – PREZRAČEVANJE
Opomba: Popis zajema tudi dobavo in montažo.
poz | opis | enota | koli- čina | cena | skupaj
1 | Kopalniški ventilator npr. Limodor, tipA, moči 20 W, kapacitete 100 m3/h – 150 Pa s timerjem 0-20 min, vklop preko senzorja gibanja | kos | 10 |  | 0
2 | Kanali SPIRO za prezračevanje iz vroče pocinkane pločevine, deb. 0,7 mm, vključno s fazonskimi kosi, prirobnicami, tesnili in pritrdilnim materialom
| DN100 | m | 112 |  | 0
| DN150 | m | 2 |  | 0
3 | Požarna loputa, npr. Hidria PL30-E15, dolžine L300, požarna obstojnost EI60, z električnim pogonom, napajanje 24V AC/DC, s temp. tipalom 72°C, vezana na požarno centralo
| DN150 | kos | 3 |  | 0
4 | Rešetka iz umetne mase za SPIRO cev, vključno s pritrdilnim materialom
| za SPIRO DN150 | kos | 6 |  | 0
5 | Strešna kapa za SPIRO cev, vključno z obrobo za ustrezno kritino
| za SPIRO DN100 | kos | 8 |  | 0
6 | Rešetka v vratih 40 x 15 cm
|  | kos | 12 |  | 0
| SKUPAJ |  |  |  | 0
7 | Pripravljalna dela, zaključna dela, transport, izdelava prebojev in utorov, električni priklop, preizkus delovanja, meritev količin zraka, splošni, manipulativni, zavarovalni in transportni stroški, izdelava PID-a | pavšal | 5% |  | 0
| SKUPAJ |  |  |  | 0