## SKUPNA_REKAPITULACIJA
Objekt: |  | PARKIRIŠČE P+R ZLATO POLJE, KRANJ
Investitor: |  | MESTNA OBČINA KRANJ
Slovenski trg 1
4000 Kranj
SKUPNA REKAPITULACIJA
1. | ARHITEKTURA |  | 0
2. | ZUNANJA UREDITEV |  | 0
3. | PADAVINSKA VODA |  | 0
4. | SANITARNA VODA |  | 0
5. | STROJNE INŠTALACIJE |  | 0
6. | VODOVOD |  | 0
7. | ELEKTRO INŠTALACIJE |  | 0
| SKUPAJ |  | 0
| NEPREDVIDENA DELA 5% |  | 0
| SKUPAJ |  | 0
| DDV 22% |  | 0
| VSE SKUPAJ |  | 0

## ARHITEKTURA_rek.
POPIS DEL, PREDIZMERE IN PREDRAČUN
Objekt: |  | PARKIRIŠČE P+R ZLATO POLJE, KRANJ
Investitor: |  | MESTNA OBČINA KRANJ
Slovenski trg 1
4000 Kranj
Faza: |  | PZI
Popis izdelal:
Ljubljana, september 2020 |  |  | Ervin Rupena, gr.teh.
ARHITEKTURA REKAPITULACIJA
I. | GRADBENA DELA
A. | PRIPRAVLJALNA DELA |  | 0
B. | ZEMELJSKA DELA |  | 0
C. | TESARSKA DELA |  | 0
D. | BETONSKA DELA |  | 0
E. | ZIDARSKA DELA |  | 0
| GRADBENA DELA SKUPAJ: |  | 0
II. | OBRTNIŠKA DELA
A. | KLJUČAVNIČARSKA DELA |  | 0
B. | KROVSKO KLEPARSKA DELA |  | 0
C. | MAVČNOKARTONSKA DELA |  | 0
D. | KERAMIČARSKA DELA |  | 0
E. | SLIKOPLESKARSKA DELA |  | 0
E. | STAVBNO POHIŠTVO |  | 0
F. | OPREMA |  | 0
| OBRTNIŠKA DELA SKUPAJ |  | 0
| GRADBENA IN OBRTNIŠKA SKUPAJ |  | 0
| DDV v višini 22 % |  | 0
| SKUPAJ Z DDV: |  | 0
SPLOŠNO O CENI ZA MERSKO ENOTO POSAMEZNE POSTAVKE - v ceni morajo biti zajeti
vsi stroški potrebni za izvedbo:
> | za izdelavo, dobavo in vgradnjo (montažo);
> | za nabavo in dobavo osnovnega, pomožnega, pritrdilnega, tesnilnega materiala za izvedbo
posamezne postavke iz popisa;
> | za vse zunanje in notranje transporte (horizontalne in vertikalne) potrebnega materiala,
delovne sile, orodja, delavnih strojev oz. naprav do mesta vgradnje;
> | za vsa pripravljalna, osnovna, pomožna in zaključna dela;
> | za premične delovne in lovilne odre za izvedbo posameznih del;
> | za vsa dokazila o izpolnitvi zahtevane kvalitete izvedenih del oz. fizikalnih lastnosti vgrajenih
materialov, izdelkov ter proizvodov, ki so navedena v splošnih določilih, določilh izvedbe pri
posameznih vrstah del oz. zahtevah v posameznih postavkah in ob dokončanju predložiti pravilno
izpolnjeno "Dokazilo o zanesljivosti objekta";
> | za snemanje izmer na licu mesta in vsklajevanje z nadzorom oz. odg.projektantom v primeru
odstopanja od projekta ali pri nejasnostih;
> | za koordinacijo izvajalca do svojih podizvajalcev, dobaviteljev in kooperantov, ki sodelujejo pri
predmetni gradnji oz.izvedbi del;
> | za izpolnitev vseh obvez izvajalca po veljavni zakonodaji in pripadajočih veljavnih pravilnikih, ki se
znanašajo direktno ali indirektno na izvedbo/gradnjo;
> | za izpolnitev obvez izvajalca glede varstva pri delu na premičnih deloviščih (gradbišču);
> | DDV prikazati posebej!
SPLOŠNA DOLOČILA:
> | Sestavni del tega projektantskega popisa je kompletna projektna PZI dokumentacija!
> | Vsa dela morajo biti izvedena kvalitetno iz materialov z zahtevanimi fizikalnimi lastnostmi in jih je
potrebno izvajati po predloženi tehnični dokumentaciji, detajlih ter navodilih arhitekta oziroma
izbranega proizvajalca!
> | Vsi vgrajeni materiali in proizvodi morajo imeti ustrezen atest oz. certifikat ter naj odgovarjajo
cenovnemu razredu, skladno z zahtevami investitorja!
> | Vse mere kontrolirati po veljavnih projektih PZI oz. na objektu !
> | Dimenzije in količine je potrebno pred izdelavo oziroma naročanjem preveriti na objektu!
> | Pri delih, kjer je naveden določen material, je možna tudi izbira drugega z enakimi lastnostmi in
kvaliteto.
> | Vse zaključne materiale mora (kvaliteto, dimenzije, teksturo, barvo,..) potrditi izvajalcu oz.
dobavitelju odgovorni projektant!
> | Potrebni odri so upoštevani v enotnih cenah, v kolikor ni drugače določeno in se ne obračunajo
posebej.
> | Izmere vseh izvršenih del je potrebno izdelati po GNG in veljavnih standardih z vsemi pogoji ter
uzancami, ki jih vsebujejo. Na osnovi izmer in ponudbenih cen se izvrši končni obračun izvedenih
del tako, kot je dogovorjeno s pogodbo za predmetna izvedena dela.
> | Dodatna, nepredvidena in več dela, ki niso zajeta v popisu se izvedejo po predhodnem dogovoru
z nadzornikom in se obračunajo po dejanskih količinah po predhodni odobritvi enotne cene s strani
investitorja.
> | V kolikor v projektni dokumentaciji ni detajla za določeno vrsto del, je predlog detajla dolžan izdelati
ponudnik - izvajalec in ga predložiti odgovornemu projektantu v potrditev!
> | Odvoz odpadnega materiala se izvrši v skladu z veljavno zakonodajo, na javne deponije odpadnega
materiala, katere imajo upravna dovoljenja za deponiranje posameznih vrst materiala.
Ponudnik - izvajalec sam izbere lokacije deponij in v cenah upošteva vse stroške deponiranja in
transporta.
> | Vsi izvajalci gradbenih, zaključnih in instalacijskih del na gradbišču morajo upoštevati vsa veljavna
določila in predpise o varstvu pri delu!
> | PONUDNIK MORA V CENI NA ENOTO ZAJETI IZDELAVO DOKAZILA O ZANESLJIVOSTI
VKLJUČNO S PRIDOBITVIJO VSEH CERTIFIKATOV, POROČIL, MERITEV, IZJAV ZA PRIDOBITEV
UPORABNEGA DOVOLJENJA.

## ARHITEKTURA_gradbena_dela
|  | m.e. | količina | cena na enoto | znesek
I. | GRADBENA DELA
A. | PRIPRAVLJALNA DELA
1. | Izvedba vseh pripravljalnih del na podlagi organizacije gradbišča ter specifike izvajalca. V ceni zajeti predvsem gradbiščno tablo, opozorilne table, gredbiščni red, elektro gradbiščni priključek in razvod po gradbišču, gasilni aparat, gradbiščno ograjo, gradbiščna vrata, vodovodni priključek, stroški porabe energije, gradbiščni wc, gradbiščno barako, druge pomožne objekte, druga manjša pripravljalna dela, ureditev deponij, v ceni zajeti tudi odstranitev in vzdrževanje. | pavšal | 1 |  | 0
2. | Uradna zakoličba objekta, zavarovanje zakoličbe in vsa potrebna geodetska dela za celotno dobo gradnje in prenos vseh višin in osi. | kpl | 1 |  | 0
3. | Geomehanski pregled temeljnih tal pred izvedbo temeljenja in izdelava poročila. | kpl | 1 |  | 0
4. | Izdelava meritev tampona z izdajo poročila. V ceni zajeti meritev pod temeljno ploščo in točkovnimi temelji. | kpl | 1 |  | 0
| Skupaj pripravljalna dela: |  |  |  | 0
B. | ZEMELJSKA DELA
1. | Široki izkop gradbene jame objekta v zemljini III.-IV. kategorije, globina izkopa do 1,5 m, z direktnim nakladanjem na prevozno sredstvo. | m3 | 54.3 |  | 0
2. | Kombinirani izkop za točkovne temelje v zemljini III.-IV. kategorije, globina izkopa do 1,5 m, z direktnim nakladanjem na prevozno sredstvo. | m3 | 25.2 |  | 0
3. | Planiranje dna izkopa, v točnosti ±2 cm vključno z utrjevanjem pred izvajanjem temeljenja | m2 | 69.7 |  | 0
4. | Dobava in vgradnja gramoznega materiala frakcije 0-32 mm pod temeljno ploščo in točkovnimi temelji. Z utrjevanjem po slojih do predpisane zbitosti 70 MN/m2. | m3 | 20.9 |  | 0
5. | Nakladanje in odvoz viška izkopanega materiala na trajno deponijo s plačilom takse. | m3 | 95.4 |  | 0
| Skupaj zemeljska dela: |  |  |  | 0
C. | TESARSKA DELA
1. | Izdelava opaža čela temeljne plošče višine 25+10 cm, s podpiranjem in razopaženjem. | m1 | 28.4 |  | 0
2. | Izdelava opaža točkovnih temeljev 200x200 cm, višine 40 cm, s podpiranjem in razopaženjem. | m2 | 6.4 |  | 0
3. | Izdelava opaža temeljnih nastavkov točkovnih temeljev 60x70 cm, višine 40 cm, s podpiranjem in razopaženjem. | m2 | 2.1 |  | 0
4. | Izdelava dvostranskega opaža AB zidov, višine do 450 cm in debeline 25 cm, s podpiranjem in razopaženjem. Kvaliteta vidnega betona VB2. | m2 | 118.8 |  | 0
5. | Izdelava dvostranskega opaža AB zidov, višine do 450 cm in debeline 20 cm, s podpiranjem in razopaženjem. Kvaliteta vidnega betona VB2. Vratne odprtine se ne odbijajo, opaž vratnih odprtin zajet v ceni. | m2 | 97.1 |  | 0
6. | Izdelava opaža odprtin v AB konstrukcijah, s podpiranjem in razopaženjem. Količina ocenjena. | kos | 10 |  | 0
7. | Postavitev premičnih odrov vseh višin za celotno dobo gradnje in za potrebe izvedbe vseh del. | pavšal | 1 |  | 0
| Skupaj tesarska dela: |  |  |  | 0
D. | BETONSKA DELA
1. | Dobava in vgrajevanje betona C12/15, podložni beton pod temeljno ploščo, v debelini 10 cm. | m3 | 3.5 |  | 0
2. | Dobava in vgrajevanje betona C12/15, podložni beton pod točkovnimi temelji, v debelini 10 cm. | m3 | 1 |  | 0
3. | Dobava in vgrajevanje betona C25/30, XC2, S4, v temeljno ploščo, prereza 0,25 m3/m2. | m3 | 7.6 |  | 0
4. | Dobava in vgrajevanje betona C25/30, XC2, S4, v pete točkovnih temeljev, prereza 0,40 m3/m2. | m3 | 3.2 |  | 0
5. | Dobava in vgrajevanje betona C25/30, XC2, S4, v nastavke točkovnih temeljev, prereza nad 0,20 m3/m2/m1. | m3 | 0.4 |  | 0
6. | Dobava in vgrajevanje betona C30/37, XC4, XF3, XD1, S4, v AB zidove, prereza 0,25 m3/m2. | m3 | 14.9 |  | 0
7. | Dobava in vgrajevanje betona C30/37, XC4, XF3, XD1, S4, v AB zidove, prereza 0,20 m3/m2. | m3 | 8.9 |  | 0
8. | Dobava, rezanje, krivljenje, vezanje in vgrajevanje srednje zahtevne armature, rebraste palice S500-RA, do vključno fi 12 mm | kg | 1900 |  | 0
9. | Dobava, rezanje, krivljenje, vezanje in vgrajevanje srednje zahtevne armature, rebraste palice S500-RA, nad fi 12 mm | kg | 800 |  | 0
10. | Dobava, rezanje, krivljenje, vezanje in vgrajevanje srednje zahtevne armature, S500-RA, armaturne mreže | kg | 1500 |  | 0
| Skupaj betonska dela: |  |  |  | 0
E. | ZIDARSKA DELA
1. | Dobava in polaganje toplotne izolacije pod temeljno ploščo, debeline 10 cm, kot npr. Fibran 400L Seismic. | m2 | 34.8 |  | 0
2. | Dobava in lepljenje toplotne izolacije na hidroizolacijo na čelu temeljne plošče, debeline 15 cm, kot npr. Fibran 300L. | m2 | 14.8 |  | 0
3. | Izdelava enoslojne horizontalne hidroizolacije nad temeljno ploščo iz varjenih bitumenskih trakov debeline 4 mm, polimer bitumenski varilni trakovi kot npr. SCUDOPLAST TNT 4, s predhodnim bitumenskim premazom in zidarsko pripravo podlage, na stikih AB konstrukcij upoštevati uporabo hidroizolacije na cementni osnovi. Z obdelavo vseh prebojev in stikov. | m2 | 30.3 |  | 0
4. | Izdelava enoslojne vertikalne hidroizolacije čela temeljne plošče iz varjenih bitumenskih trakov debeline 4 mm, polimer bitumenski varilni trakovi kot npr. SCUDOPLAST TNT 4, s predhodnim bitumenskim premazom in zidarsko pripravo podlage. Z obdelavo vseh prebojev in stikov. | m2 | 14.2 |  | 0
5. | Dobava in vgradnja čepaste folije. | m2 | 16 |  | 0
6. | Izdelava celotne sestave tlaka T1: iz toplotne izolacije debeline 15 cm, v več slojih, z upasovanjem med cevmi instalacij, iz EPS 200; iz ločilnega sloja iz PE ekspandirane folije debeline 0,5 cm; iz mikroarmiranega cementnega estriha C20/25, debeline 6,4 cm, z robnimi trakovi, z dodatkom za talno ogravanje, z dodatno Q 133 armaturno mrežo. | m2 | 4.2 |  | 0
7. | Izdelava celotne sestave tlaka T2: iz toplotne izolacije debeline 15 cm, v več slojih, z upasovanjem med cevmi instalacij, iz EPS 200; iz ločilnega sloja iz PE ekspandirane folije debeline 0,5 cm; iz betonskega tlaka, finalno obdelanega, debeline 8,0 cm, mikroarmiran in klasično armiran z armaturno mrežo Q335, C40/50, z vsemi dodatki za beton, s prilagojeno sestavo zrnatosti agregata in atitivi za plastificiranje in omejevanje krčenja betona po SIST ISO 13670 in projektu betona, ki ga izdela izvajalec, z robnimi trakovi, kontinuirano betoniranje, z nago betona, z rezanjem dilatacij, z izvedbo končne obdelave površine kot BRUŠEN beton po potrjenem vzorcu s strani arhitekta, s kitanjem dilatacij in stikov z zidovi, z izvedbo končne brezbarvne kvalitetne impregnacije površine. | m2 | 18.5 |  | 0
8. | Zidarska obdelava betonskih sten po vgradnji kovinskih vrat V2, velikosti 90x240 cm, obojestransko, pred izvedbo končne obdelave betonskih površin, po potrjenem vzorcu s strani arhitekta. | kos | 2 |  | 0
9. | Finalna obdelava notranjih in zunanjih betonskih zidov z brušenjem stikov, obdelavo odprtin od opažnih juvidurk, z visokotlačnim peskanjem, čiščenjem in zaščitnim impregniranjem s hidrofobno zaščito, vse po potrjenem vzorcu s strani arhitekta. | m2 | 173.1 |  | 0
10. | Vgradnja sidernih plošč kovinske konstrukcije v AB nastavke točkovnih temeljev, z natačnim določanjem osi in višine, brez dobave plošč. | kos | 2 |  | 0
11. | Sprotno in finalno čiščenje gradbišča in objekta pred predajo del. S čiščenjem stavbnega pohištva, opreme, keramike in ostalih elementov. | pavšal | 1 |  | 0
12. | Razna nepredvidena in manjša dela, pomoč obrtnikom in instalaterjem se obračunajo na podlagi naročila in potrditve s strani nadzora v gradbenem dnevniku. |  |  |  | 0
12.1. | kv delavec | ur | 50 |  | 0
12.2. | pk delavec | ur | 50 |  | 0
| Skupaj zidarska dela: |  |  |  | 0

## ARHITEKTURA_obrtniška_dela
|  | m.e. | količina | cena na enoto | znesek
II. | OBRTNIŠKA DELA
A. | KLJUČAVNIČARSKA DELA
1. | Izdelava in montaža jeklene konstrukcije nadstrešnice iz osnovnih profilov HEA 400 in ostalimi kovinskimi elementi za pritrjevanje špirovcev, sidernih plošč v temeljih, spodnjega talnega pohodnega profila ter ostalimi elementi nadstrešnice. Z vsem pritrdilnim materialom. Vse vroče cinkano in prašno barvano po RALu po izboru arhitekta. Jeklo kvalitete S335 J0, pritrdilni material M8.8. V ceni zajeti izdelavo delavniških načrtov katere potrdita arhitekt in statik ter pridobitev potrdila o ustreznosti izvedene konstrukcije. | kg | 3150 |  | 0
2. | Izdelava in montaža kovinskega nosilnega in robnega profila ravne strehe, preseka 110/110/8 mm, po celotnem obodu strehe. Z vsem pritrdilnim materialom. Vse vroče cinkano in prašno barvano po RALu po izboru arhitekta. Jeklo kvalitete S335 J0, pritrdilni material M8.8. | m1 | 42.9 |  | 0
3. | Izdelava in montaža jeklene perforirane pločevine med špirovci v osi B, nad AB zidov do strešne sestave, po detajlu DET 3, z zgornjim in spodnjim kotnikom za pritrjevanje in s pritrdilnim materialom. Vse vroče cinkano in prašno barvano po RALu po izboru arhitekta. Perforacija pločevine po potrjenem vzorcu s strani arhitekta. | m1 | 11.5 |  | 0
4. | Izdelava in montaža jeklene perforirane pločevine med špirovci v osi A, nad AB zidov do strešne sestave, po detajlu DET 4, z zgornjim in spodnjim kotnikom za pritrjevanje in s pritrdilnim materialom. Vse vroče cinkano in prašno barvano po RALu po izboru arhitekta. Perforacija pločevine po potrjenem vzorcu s strani arhitekta. | m1 | 10 |  | 0
5. | Izdelava in montaža kovinske obloge fasadnega betonskega zidu za ozelenitev, iz armaturne mreže Q 424 in jeklenih nosilcev v osnem rastru 60 cm ter vsem pritrdilnim materialom, skladno z detajlem DET 6 in DET 7 ter ostalih načrtov. Vse vroče cinkano in prašno barvano po RALu po izboru arhitekta. | m2 | 41.1 |  | 0
6. | Izdelava in montaža kovinskih ograj, po risbi št. 008 in detajli od DET1 - DET3. Ograje višine 110 cm, iz jeklenih palic, spodaj in zgoraj zvarjenih v tog okvir, vroče cinkana in prašno barvana po RALu po izboru arhitekta, iz osnovnih jeklenih ploščatih profilov 80/10 mm, iz vertikalnih palic 10/10 mm, katere se zamikajo +20/-20 mm od osi ograje, s pritrjevanjem po načrtu gradbenih konstrukcij, s pritrdilnim materialom:
6.1. | Ograja tip 1, pritrjena na vrhu podpornih zidov. | m1 | 132 |  | 0
6.2. | Ograja tip 2, pritrjena na podporne zidove s strani. | m1 | 6 |  | 0
6.3. | Ograja tip 3, stopniščna poševna ograja, pritrjena v nastopno ploskev. | m1 | 12 |  | 0
6.4. | Ograja tip 4, stopniščna poševna ograja, pritrjena v stranski del stopnic. | m1 | 4 |  | 0
6.5. | Ograja tip 5, stopniščna poševna ograja, izdelana iz osnovnega okvirja, brez vertikalnih palic 10x10 mm, pritrjena v AB zid ali v nastopno ploskev. | m1 | 19 |  | 0
7. | Dobava in montaža žičnate ograje tip 6 kot npr. Živex, višine 125 cm, iz pletene mreže iz žice debeline 1,8/2,0 mm, okno 50x50 mm, jeklena žica zaščitena z nanosom cinka in plastificirana z UV zaščito sive barve, vključno s stebri, napenjalno žico, vsemi tipskimi pritrdilnimi elementi, z izvedbo točkovnih temeljev, po shemi ograje in detajlih. | m1 | 57 |  | 0
| Skupaj ključavničarska dela: |  |  |  | 0
B. | KROVSKO KLEPARSKA DELA
1. | Izdelava in montaža lesenega ostrešja nadstrešnice iz špirovcev iz lepljenega lesa, prereza 10x30 cm in v osnem razmiku 50 cm, vijačeni v kovinske elemente zajete v ključavničarskih delih, vse vidna konstrukcija z obdelavo po navodilih arhitekta, les in ostali podatki po načrtu gradbenih konstrukcij, z vsem pritrdilnim materialom. Obračun po tlorisu brez dodatkov. | m2 | 115.1 |  | 0
2. | Izdelava in pritrjevanje lesenih smrekovih plohov na leseni nadstrešnici, debeline 4 cm, les C24, s spodnje strani z izvedbo utorov po detajlu, s spodnje strani vse vidno obdelano, z osnovnim zaščitnim premazom in finalnim barvanjem, vse po potrjenem vzorcu s strani arhitekta ter z vsem pritrdilnim materialom. | m2 | 115.1 |  | 0
3. | Izdelava enoslojne hidroizolacije ravne strehe iz hidroizolacije folije s protikoreninsko zaščito kot npr. Sikaplan G-18, z izvedbo podloge in vseh obdelav. | m2 | 115.1 |  | 0
4. | Izdelava hidroizolacijskega zaključka na čelu in vrhu ravne strehe iz podložne pločevine za izvedbo čelnega zaključka kot npr. Sika pločevina in obdelava žlote s hidroizolacijsko folijo kot npr. Sikaplan G-18, po detajlih DET1.1., DET2, DET8. | m1 | 26.9 |  | 0
5. | Izdelava hidroizolacijskega zaključka na stiku ravne strehe in AB zidov z obdelavo žlote s hidroizolacijsko folijo kot npr. Sikaplan G-18, po detajlu DET1. | m1 | 5.2 |  | 0
6. | Izdelava zelene ravne strehe z ekstenzivno zazelenitvijo po sestavi ST1 po sistemu kot npr. URBANSCAPE ali enakovredno: iz Urbanscape protikoreninske membrane, iz Urbanscape drenažnega sloja, iz substrata Urbanscape Green Roll, iz vegetacijskega sloja Urbanscape Sedum-mix. Z vsemi potrebnimi deli in obdelavami. | m2 | 115.1 |  | 0
7. | Izdelava in montaža kleparskih elementov iz jeklene, cinkane, barvane pločevine debeline 0,7 mm, v barvi po RALu po izboru arhitekta, z vsem pritrdilnim materialom, podložnimi pločevinami, kitanjem in ostalimi obdelavami:
7.1. | odkapna pločevina v kapu, r.š. 20 cm | m1 | 10.9 |  | 0
7.2. | polkrožni žleb z iztokom in bočnimi zaključki | m1 | 10.9 |  | 0
7.3. | odtočna cevi fi 150 mm | m1 | 3.5 |  | 0
7.4. | čelne obrobe r.š. 25 cm po detajlu DET 1.1. in DET2 | m1 | 26.9 |  | 0
7.5. | zidna ali odkapna obroba, r.š. 20 cm po DET1 | m1 | 5.2 |  | 0
7.6. | kapa betonskih zidov, r.š. 50 cm, s podložno pločevino in nosilno desko po DET1 | m1 | 5.2 |  | 0
| Skupaj krovsko kleparska dela: |  |  |  | 0
C. | MAVČNOKARTONSKA DELA
1. | Izdelava mavčnih sten po sestavi NS1, debeline 20 cm in višine do 400 cm. Iz 2x mavčnih plošč debeline 1,25 cm kot npr. KNAUF DIAMANT, iz podkonstrukcije in toplotne izolacije 0,035 debeline 15 cm, iz 2x mavčnih plošč debeline 1,25 cm kot npr. KNAUF DIAMANT. Z izvedbo ojačitev, z UA profili pri vratnih odprtinah, z izvedbo prebojev in obdelavo le teh, z bandažiranjem stikov in vgradnjo vogalnikov. | m2 | 7 |  | 0
2. | Izdelava mavčnih oblog po sestavi ZS1b, debeline 17,5 cm in višine do 400 cm. Iz 2x mavčnih plošč debeline 1,25 cm kot npr. KNAUF DIAMANT, iz podkonstrukcije in toplotne izolacije 0,035 debeline 15 cm, iz parne zapore z lepljenimi stiki. Z izvedbo ojačitev, z izvedbo prebojev in obdelavo le teh, z bandažiranjem stikov in vgradnjo vogalnikov. | m2 | 24 |  | 0
3. | Izdelava ravnih spuščenih stropov iz 2x mavčne plošče debeline 1,25 cm kot npr. KNAUF DIAMANT, iz parne zapore z lepljenimi stiki, iz podkonstrukcije, iz toplotne izolacije debeline 5+20 cm, kot npr. Unifit 035. Z bandažiranjem stikov, vgradnjo vogalnikov, izvedbo izrezov, obdelavo prebojev, izvedbo ojačitev. | m2 | 4.2 |  | 0
| Skupaj mavčnokartonska dela: |  |  |  | 0
D. | KERAMIČARSKA DELA
1. | Dobava in polaganje stenske keramike na notranjih površinah, po izboru arhitekta, kot npr. Ragno R1TW Unitech Bianco Diamantato, format 10x30 cm, na lepilo, s fugiranjem stikov (širina fug do 3 mm), vključno s kitanjem dilatacij in vogalov, s predhodnim premazom površine. | m2 | 16.5 |  | 0
2. | Dobava in polaganje talne keramike na notranjih površinah, po izboru arhitekta, kot npr. Ragno, antracit, format 60x60 cm, ustrezne protizdrnosti za javne sanitarje, na lepilo za talno ogrevanje, s fugiranjem stikov (širina fug do 3 mm), vključno s kitanjem dilatacij in vogalov. | m2 | 4.3 |  | 0
3. | Dobava in vgradnja tipske inox zaokrožnice na stiku stenske in talne keramike, po izboru arhitekta. | m1 | 7.3 |  | 0
4. | Dobava in vgradnja inox talnega profila na stiku talne keramike in betonskega tlaka, po izboru arhitekta. | m1 | 1 |  | 0
| Skupaj keramičarska dela: |  |  |  | 0
E. | SLIKOPLESKARSKA DELA
1. | Priprava podlage, gletanje, brušenje in 2x pleskanje mavčnih sten in stropov z mat latex barvo v tonu po izboru arhitekta, s kitanjem vseh vogalov in stikov. V ceni zajeti vse zaščite, kitanja z akrilcem na stiku s keramiko in drugje kjer je to potrebno. | m2 | 18.9 |  | 0
| Skupaj slikopleskarska dela: |  |  |  | 0
F. | STAVBNO POHIŠTVO
1. | Izdelava in montaža Alu vrat, po shemah:
1.1. | V1, vrata v sanitarje, velikosti 90x220 cm, iz Alu podboja, iz Alu vratnega krila, vse v barvi po RALu po izboru arhitekta, s tritočkovnimi tečaji, s prezračevalno rešetko, wc ključavnico, mat krom kljuko okroglega profila po izboru, s talnim gumijastim odbojnikom, z oznakami na vratih iz gravirane ploščice, na notranji strani inox obešalnik. | kos | 1 |  | 0
1.2. | V2, zamrežena vrata v kolesarnico in predprostor, velikosti 90x240 cm, iz Alu podboja s senčno fugo, iz Alu vratnega krila zamreženega z mrežo z odprtinami 2x2 cm, s tritočkovnimi tečaji, cilindrično ključavnico, mat krom kljuko okroglega profila po izboru, s talnim gumijastim odbojnikom, z oznakami na vratih iz gravirane ploščice. | kos | 2 |  | 0
1.3. | V3, zamrežena dvojna vrata, dvokrilna, velikosti 170x215 cm, iz Alu podboja s senčno fugo, iz Alu vratnega krila zamreženega z mrežo z odprtinami 2x2 cm, s tritočkovnimi tečaji, cilindrično ključavnico, mat krom kljuko okroglega profila po izboru, s talnim gumijastim odbojnikom, z oznakami na vratih iz gravirane ploščice. | kos | 1 |  | 0
| Skupaj stavbno pohištvo: |  |  |  | 0
G. | OPREMA
1. | Izdelava in montaža opreme, po shemah in detajlih:
1.1. | Klopi iz konzolne AB plošče izdelane v vidnem betonu, prereza 43x10 cm, vijačene v AB zidove, AB plošče s spodnjim utorom 2x3 cm, iz kovinske podkonstrukcije iz vroče cinkanih in prašno barvanih profilov in iz lesenih desk za sedalo prereza 8x3 cm, les finalno obdelan, z nevidnim pritrjevanjem z inox pritrdilnim materialom, vse po potrjenem vzorcu s strani arhitekta:
1.1.1. | Klop 1, dolžine 147+500 = 647 cm | kos | 1 |  | 0
1.1.2. | Klop 2, dolžine 331+357 = 688 cm | kos | 1 |  | 0
1.1.3. | Klop 3, dolžine 168+392+376+466+329 = 1731 cm | kos | 1 |  | 0
1.2. | Iglice za zaščito proti golobom, iz PVC podstavka in inox iglic, s pritrjevanjem na AB zid. | m1 | 11.5 |  | 0
1.3. | Stojalo za popravilo koles. Kot npr. UNIOR kolesarska orodja Mantis standard. | kos | 1 |  | 0
1.4. | Naslon za kolo, dvostranski, velikosti 75x75 cm, kot npr. Eki Kranj, art. 100687. | kos | 12 |  | 0
1.5. | Koš za ločevanje odpadkov s pepelnikom, premer 50 cm, višine 90 cm, volumen 3x38 l, kot npr. Eki Kranj, art. 100491. | kos | 4 |  | 0
1.6. | Stojalo za kolesa, velikosti 150x40x27 cm, kot npr. Eki Kranj, art. 100818-3. | kos | 2 |  | 0
1.7. | Kolesarska garderobna omara, kovinska, 6x2 razdelka, dimenzije 180x180x50 cm, kot npr. ZAK, SUS W. | kos | 1 |  | 0
| Skupaj oprema: |  |  |  | 0

## ZUNANJA_UREDITEV_rek.
Šifra | Opis dela | Znesek
1. | PREDDELA | 0
2. | ZEMELJSKA DELA | 0
3. | VOZIŠČNE KONSTRUKCIJE | 0
4. | ODVODNJAVANJE | 0
5. | GRADBENA IN OBRTNIŠKA DELA | 0
6. | OPREMA CEST | 0
7. | TUJE STORITVE | 0
| SKUPAJ | 0
| DDV 22% | 0
| SKUPAJ | 0
0

## ZUNANJA UREDITEV
Šifra | Opis dela | Kolicina | Enota | Cena na enoto mere | Znesek
1. | PREDDELA
1.1 | GEODETSKA DELA
11 001 | Obnova in zavarovanje zakoličbe zunanje ureditve v ravninskem terenu (cca. 200 točk)
|  | 1 | kos |  | 0
11 002 | Postavitev in zavarovanje prečnih profilov zunanje ureditve v ravninskem terenu
|  | 20 | kos |  | 0
1.1 | GEODETSKA DELA - SKUPAJ |  |  |  | 0
1.2 | ČIŠČENJE TERENA
12 001 | Posek in odstranitev dreves z debli od 15 do 50 cm premera ter odstranitev vej
|  | 20 | kos |  | 0
12 002 | Posek in odstranitev dreves z debli do 15 cm premera ter odstranitev vej
|  | 10 | kos |  | 0
12 003 | Odstranitev panjev predhodno posekanih dreves z debli premera od 15 do 50 cm.
|  | 20 | kos |  | 0
12 004 | Odstranitev panjev predhodno posekanih dreves z debli premera do 15 cm.
|  | 10 | kos |  | 0
12 005 | Odstranitev vej predhodno posekanih dreves
|  | 200 | ur |  | 0
12 006 | Odstranitev vseh vrst grmovij vključno z odstranitvijo vej in panjev.
|  | 500 | m2 |  | 0
12 007 | Rušenje vseh vrst asfaltnih vozišč in pločnikov, rušenje zgornjega obrabnozapornega sloja globine do 10 cm z odvozom na deponijo do 5km
|  | 30 | m2 |  | 0
12 008 | Rušenje obstoječe tlakovane poti, rušenje zgornjega obrabnozapornega sloja globine do 10 cm z odvozom na deponijo do 5km
|  | 110 | m2 |  | 0
12 009 | Rušitev obstoječih peščenih bankin globine do 10 cm z odvozom odvečnega materiala na deponijo do 5 km.
|  | 15 | m2 |  | 0
12 010 | Rušenje vseh vrst vozišč - rezanje asfaltnega roba in naknadno čiščenjem odrezanih robov z izpihovalcem vročega zraka (200-600 oC, pritisk 3-9 bar).
|  | 20 | m1 |  | 0
12 011 | Rušenje vseh vrst ograj z odvozom materiala na končno deponijo.
|  | 100 | m1 |  | 0
12 012 | Rušenje vseh vrst robnikov z odvozom materiala na končno deponijo.
|  | 30 | m1 |  | 0
1.2 | ČIŠČENJE TERENA - SKUPAJ |  |  |  | 0
1.3 | OSTALA PRIPRAVLJALNA DELA
13 001 | Priprava in organizacija gradbišča (postavljanje gradbiščnih kontejnerjev, staniratij, vpostavitev komunalnih in elektroenergetskih priključkov, izvedba zaščitnih ograj) skladno z načrtom organizacije gradbišča, vključno z izdelavo načrta ogranizacije gradbišča.
|  | 1 | kpl |  | 0
13 002 | Izdelava tehnolško-ekonomskega elaborata.
|  | 1 | kpl |  | 0
13 003 | Strošek postavitve začasnega panoja na gradbišču in menjavo slednjega v 30 dneh po zaključku del s stalno ploščo ali panojem, v celoti skladno s točkama 3.4.3 in 3.4.4 Navodil organa upravljanja na področju komuniciranja vsebin evropske kohezijske politike v programskem obdobju 2014-2020, ki so dostopna na spletnem naslovu: https://www.eu-skladi.si/sl/dokumenti/navodila/navodila-za-komuniciranje-vsebin-2014-2020_1-sprememba_koncno.doc;
|  | 1 | kpl |  | 0
1.3 | OSTALA PRIPRAVLJALNA DELA - SKUPAJ |  |  |  | 0
1. | PREDDELA - SKUPAJ |  |  |  | 0
2. | ZEMELJSKA DELA
2.1 | IZKOPI
21 001 | Površinski izkop plodne zemlje (humusa) v deb. 20 cm s transportom do 10 km
|  | 458 | m3 |  | 0
21 002 | Površinski izkop plodne zemlje (humusa) v deb. 20 cm z odrivom (obstoječo živico je treba deponirati na gradbišču v skladu z normativi!)
|  | 232 | m3 |  | 0
21 003 | Široki izkop vezljive zemljine in zrnate kamnine III. ktg. z odrivom
|  | 230 | m3 |  | 0
21 004 | Široki izkop mehke kamnine IV. ktg. S transportom do 10 km na stalno deponijo.
|  | 2368 | m3 |  | 0
21 005 | Široki izkop trde kamnine V-VII. ktg. S transportom do 10 km na stalno deponijo.
|  | 1732 | m3 |  | 0
2.1 | IZKOPI - SKUPAJ |  |  |  | 0
2.2 | PLANUM TEMELJNIH TAL
22 001 | Ureditev planuma temeljnih tal vezljive zemljine in zrnate kamnine – III. kategorije.
|  | 2176.8 | m2 |  | 0
22 002 | Ureditev planuma temeljnih tal trde kamnine – IV. kategorije.
|  | 1088.4 | m2 |  | 0
22 003 | Ureditev planuma temeljnih tal trde kamnine – V. kategorije.
|  | 362.8 | m2 |  | 0
2.2 | PLANUM TEMELJNIH TAL - SKUPAJ |  |  |  | 0 | 0
2.4 | NASIPI, ZASIPI IN POSTELJICA
24 001 | Vgrajevanje nasipov iz naravno pridobljene vezljive zemljine in zrnate kamnine III. Ktg. in komprimiranjem v slojih po 20 cm. Pripeljano iz začasne deponije.
|  | 230 | m3 |  | 0
24 002 | Izdelava nasipa iz zrnate kamnine – III. kategorije frakcije 0-64 z dobavo iz kamnoloma in transportom do 10 km.
|  | 852.5 | m3 |  | 0
24 003 | Vgraditev posteljice NKM 64 v debelini plasti do 50 cm iz zrnate kamnine – III. kategorije, v debelini predpisani s strani geomehanika v popisu predvideno 50 cm s transportom do 10 km. (A1, TP1)
|  | 805 | m3 |  | 0
24 004 | Ureditev planuma posteljice iz zrnate kamnine – III. kategorije. (A1)
|  | 1553 | m2 |  | 0
25 005 | Vgrajevanje sloja rodovitne rjave zemlje pod travno rušo v debelini 20 cm z dobavo in transportom do 10 km.
|  | 1160 | m2 |  | 0
25 006 | Vgrajevanje sloja substrata sadik novih dreves v debelini 100 cm z dobavo in transportom do 10 km.
|  | 122 | m2 |  | 0
2.4 | NASIPI, ZASIPI IN POSTELJICA - SKUPAJ |  |  |  | 0
2.5 | BREŽINE IN ZELENICE
25 001 | Humuziranje brežin brez valjanja ter zasaditev trave , vključno z zalivanjem in vzdrževanjem do treh mesecev po sejanju
|  | 1160 | m2 |  | 0
25 002 | Dobava in polaganje travne ruše debeline 5 cm, vključno z zalivanjem in vzdrževanjem do treh mesecev po sejanju.
|  | 0 | m2 |  | 0
2.5 | BREŽINE IN ZELENICE - SKUPAJ |  |  |  | 0
2.6 | RAZPROSTIRANJE ODVEČNEGA MATERIALA
26 001 | Razprostriranje odvečne plodne zemljine (upoštevan faktor razrahljivosti izkopanega materiala f=1.40)
|  | 641.2 | m3 |  | 0
26 002 | Razprostriranje odvečne mehke kamnine (upoštevan faktor razrahljivosti izkopanega materiala f=1.40)
|  | 3315.2 | m3 |  | 0
26 003 | Razprostriranje odvečne trde kamnine (upoštevan faktor razrahljivosti izkopanega materiala f=1.40)
|  | 2424.8 | m3 |  | 0
2.6 | RAZPROSTIRANJE ODVEČNEGA MATERIALA - SKUPAJ |  |  |  | 0
2 | ZEMELJSKA DELA - SKUPAJ |  |  |  | 0
3. | VOŽIŠČNE KONSTRUKCIJE
3.1 | NOSILNE PLASTI
3.1.1 | NEVEZANE NOSILNE PLASTI
31 101 | Izdelava nevezane nosilne plasti enakomerno zrnatega drobljenca TD32 iz kamnine v deb. 15 cm. Material mora skladno uredbo ZeJN vsebovati tudi delež recikliranega asfaltnega granulata (rezkanca), ki je nastal ob obnovi te ceste ali je iz drugega vira in sicer v deležu najmanj 5%. (A1)
|  | 132.495 | m3 |  | 0
31 102 | Izdelava nevezane nosilne plasti enakomerno zrnatega drobljenca TD16 iz kamnine v deb. 20 cm (BP1)
|  | 31.9 | m3 |  | 0
31 103 | Izdelava nevezane nosilne plasti enakomerno zrnatega drobljenca TD32 iz kamnine v deb. 25 cm (TP1)
|  | 189.475 | m3 |  | 0
31 104 | Izdelava nevezane nosilne plasti enakomerno zrnatega drobljenca TD32 iz kamnine v deb. 30 cm. Material mora skladno uredbo ZeJN vsebovati tudi delež recikliranega asfaltnega granulata (rezkanca), ki je nastal ob obnovi te ceste ali je iz drugega vira in sicer v deležu najmanj 5%. (A2)
|  | 16.83 | m3 |  | 0
31 105 | Izdelava nevezane nosilne plasti enakomerno zrnatega drobljenca TD32 iz kamnine v deb. 35 cm (B1)
|  | 184.415 | m3 |  | 0
31 106 | Izdelava izravnalne plasti iz drobljenca 0-16 v povprečni debelini do 5 cm s točnostjo +/- 1cm (priprava za polaganje finalnih ustrojev: A1, A2, B1, BP1).
|  | 81.29 | m3 |  | 0
31 107 | Izdelava izravnalne plasti mešanice substrata (kompost) in drobljenca 0-16 v povprečni debelini do 5 cm s točnostjo +/-1cn (priprava za polaganje travnih plošč: TP1).
|  | 37.895 | m3 |  | 0
3.1.2 | VEZANE ZGORNJE NOSILNE PLASTI
31 201 | Izdelava nosilne plasti bituminiziranega drobljenca AC 16 base B 70/100 A4, deb. 6 cm. Material mora skladno uredbo ZeJN vsebovati tudi delež recikliranega asfaltnega granulata (rezkanca), ki je nastal ob obnovi te ceste ali je iz drugega vira in sicer v deležu najmanj 5%. (A1)
|  | 803 | m2 |  | 0
3.1. | NOSILNE PLASTI - SKUPAJ |  |  |  | 0
3.2 | OBRABNE IN ZAPORNE PLASTI
3.2.2 | VEZANE OBRABNE IN ZAPORNE PLASTI
32 201 | Izdelava obrabnozaporne plasti asfaltnnega betona AC 8 surf B 70/100 A3, deb. 3 cm. Material mora skladno uredbo ZeJN vsebovati tudi delež recikliranega asfaltnega granulata (rezkanca), ki je nastal ob obnovi te ceste ali je iz drugega vira in sicer v deležu najmanj 5%. (A1)
|  | 803 | m2 |  | 0
32 202 | Izdelava obrabnozaporne plasti asfaltnnega betona AC 8 surf B 50/70 A5, deb. 4 cm. Material mora skladno uredbo ZeJN vsebovati tudi delež recikliranega asfaltnega granulata (rezkanca), ki je nastal ob obnovi te ceste ali je iz drugega vira in sicer v deležu najmanj 5%. (A2)
|  | 51 | m2 |  | 0
32 203 | Izdelava mulde širine 50 cm, globine 5 cm na vezani obrabni in zaporni plasti.
|  | 58 | m2 |  | 0
3.2 | OBRABNE IN ZAPORNE PLAST - SKUPAJ |  |  |  | 0
3.3 | ROBNI ELEMENTI VOZIŠČ
3.3.1 | ROBNIKI
33 101 | Vgraditev predfabriciranih dvignjenih betonskih robnikov s prerezom 15/25 cm
|  | 284.17 | m1 |  | 0
33 102 | Vgraditev predfabriciranih pogreznjenih betonskih robnikov s prerezom 15/25/100 cm
|  | 7 | m1 |  | 0
33 103 | Vgraditev predfabriciranih zvrnjenih betonskih robnikov s prerezom 15/25/100 cm
|  | 20 | m1 |  | 0
33 104 | Vgraditev predfabriciranih vtopljenih betonskih robnikov s prerezom 10/25/100 cm
|  | 446 | m1 |  | 0
33 105 | Vgraditev prefabriciranih vrtnih robnikov dim. 5/20/10 cm na koncu pločnika.
|  | 29 | m1 |  | 0
33 106 | Izvedba pasovnega temelja za ograjo ob pešpoti na južni strani ureditve, z izkopom, pripravo podložnega betona, opaženjem, vezenjem armature in betoniranje z betonom odpornim na zmrzovanje in tajanje v prisotnosti soli C30/37,XC4,XF4,Cl 0,2,Dmax32,S3,PV2, preseka 0,10 m2/m1, s pripravo in vsemi transporti.
|  | 30 | m1 |  | 0
3.3 | ROBNI ELEMENTI - SKUPAJ |  |  |  | 0
3.4 | BANKINE
34 001 | Izdelava bankine iz gramoza ali naravno zdrobljenega kamnitega materiala, širine do 0,50 m, v deb. 15 cm. Material mora skladno uredbo ZeJN vsebovati tudi delež recikliranega asfaltnega granulata (rezkanca), ki je nastal ob obnovi te ceste ali je iz drugega vira in sicer v deležu najmanj 5%.
|  | 205 | m2 |  | 0
3.4 | BANKINE - SKUPAJ |  |  |  | 0
3. | VOŽIŠČNE KONSTRUKCIJE - SKUPAJ |  |  |  | 0
5. | GRADBENA IN OBRTNIŠKA DELA
50 001 | Izdelava dilatacije na mestu rezanja asfaltnih površin med novim in obstoječim obrabno – zapornim slojem, ki se jo izvede z vtisom dilatacijske fuge širine 1 cm, globine do 2 cm. Po dokončni utrditvi z vibracijskim valjarjem, se fuga zalije s trajno elastično maso segreto na 170 oC in zgladi z drsno smučko. V primeru, da se takoj za tem sprosti promet, se zalivno maso na dilatacijo posipa še s PVC drobljencem ali kamnito moko.
|  | 18 | m1 |  | 0
50 002 | Izdelava kamnite zložbe višine 30 cm kot utrditev brežine ob peš poti iz skal in betona C25/30 v razmerju 70:30, vključno z dobavo in vgradnjo betona in skal, vsemi transporti in pomožnimi deli.
|  | 4.8 | m3 |  | 0
VRATA IN OGRAJE
51 001 | Kompletna izdelava, dobava in vgradnja cestne odbojne ograja z držalom za pešce na opornem zidu: - svetla višina vidnih delov ograje: 110 cm, - ravna ograja v naklonu parkirišča, - jekleni profili, - protikorozijska zaščita: vroče cinkanje, - vključno barvanje v barvi po izboru arhitekta, - montaža/vijašenje na za to pripravljene sidrane plošče v betonskem zidu, - izdelava po detajlu in navodilih arhitekta. Obračun po tlorisni dolžini ograje.
|  | 69 | m1 |  | 0
51 002 | Izdelava opaža točkovnega temelja za montažo zapornice, dobava in postavitev rebrastih žic d12 in d14 iz visokovrednega naravno trdnega jekla b St 420 S, dobavo in vgradnjo podložnega betona C12/15 prereza 0,15 m2/m3, dobavo in vgradnjo temelja s cementnim betonom C25/30 prereza 0,16 do 0,3 m3/,2.
|  | 1 | kos |  | 0
FINALNI USTROJI POVRŠIN
52 001 | Dobava in polaganje dvoslojne PE gradbene folije (deb. 0,15 mm) s preklopi min 25 cm. (B1)
|  | 580 | m2 |  | 0
52 002 | Dobava in vgradnja ločilnega sloja PES filca 300g/m2 filca. (PR1)
|  | 64.61 | m2 |  | 0
52 003 | Izdelava betonskih pohodnih površin z vlivanjem klasično armiranega betona C20/25, frakcije 0-16 mm, preseka 0,20 m3/m2, odmik armature min. 4,5 cm od površine, na že prej pripravljeno tamponsko podlago vključno z dobavo, transportom, izvedbo dilatacij, obdelavo izolacijskih stikov ob objektu in štokanjem, peskanje in grobim brušenjem za dosego hrapavosti 7-9 μm. (B1)
|  | 96 | m3 |  | 0
Dobava, polaganje in vezanje srednje zahtevne armature. (B1)
52 004 | armature RA (ojačitve na izpostavljenih delih) | 960 | kg |  | 0
52 005 | armature MAG | 4800 | kg |  | 0
52 006 | Dobava in vgradnja finalne plasti proda debeline 10 cm, frakcije D32 na že prej pripravljeno tamponsko podlago. (PR1)
|  | 4.97 | m3 |  | 0
52 007 | Dobava in vgradnja prefabriciranih betonskih travnih plošč vključno s travno rušo in polnilom (substrat) deb. 15 cm na že prej pripravljeno tamponsko podlago. (TP1)
|  | 690 | m2 |  | 0
52 008 | Dobava in polaganje betonskih plošč dim. 40/40 cm na že prej pripravljeno peščeno podlago.
|  | 145 | m2 |  | 0
AB STOPNICE Z ZIDOM 1
Izkop za temelje – strojno, planiranje dna ročno.
| a+b+c = skupni izkop: | 38.4 |  |  | 0
53 001 | a/ zemljina III. kategorije cca. 70% | 26.88 | m3 |  | 0
53 002 | b/ mehka kamnina IV. kategorije cca. 20% | 7.68 | m3 |  | 0
53 003 | c/ trda kamnina V-VII. kategorije cca. 10% | 3.84 | m3 |  | 0
53 004 | Ureditev planuma temeljnih tal vezljive zemljine in zrnate kamnine – 3. kategorije.
|  | 62.4 | m2 |  | 0
53 005 | Izdelava blazine pod temeljem objekta v debelini do 10 cm in obsip temeljev do višine temelja iz drobljenca 0-32 .
|  | 6.24 | m3 |  | 0
53 006 | Zasip temeljev z izkopanim materialom in komprimiranjem v slojih po 20 cm, pridobljenega iz predhodnega širokega izkopa, pripeljanega iz začasne deponije.
| (upoštevano pri zemeljskih delih zunanje ureditve) | 0 | m3 |  | 0
53 007 | Odvoz odvečnega materiala od izkopov na deponijo z nakladanjem in razgrinjanjem na deponiji. Deponija oddaljena do 10 km, ki jo izvajalec del pridobi sam (upoštevan faktor razrahljivosti izkopanega materiala f=1.40)
|  | 38.4 | m3 |  | 0
53 008 | Betoniranje podložnega betona z C8/10,X0,Cl 0,1,Dmax16,S1, preseka 0,10 m3/m2, frakcije 0-16 mm, s pripravo in vsemi transporti.
|  | 3.2 | m3 |  | 0
53 009 | Betoniranje a.b. temeljev zidov, in stopnic z betonom odpornim na zmrzovanje in tajanje C25/30,XC4,XF3,Cl 0,2,Dmax32,S4,PV1, preseka 0,40 m3/m2, s pripravo in vsemi transporti.
|  | 19.2 | m3 |  | 0
53 010 | Betoniranje a.b. plošč z betonom odpornim na zmrzovanje in tajanje C25/30,XC4,XF3,Cl 0,2,Dmax32,S4,PV1, preseka 0,20 m3/m2, s pripravo in vsemi transportivključno z dobavo, transportom, izvedbo dilatacij, obdelavo izolacijskih stikov ob objektu in metlanjem finalnih pohodnih površine za dosego hrapavosti 7-9 μm.
|  | 3.2 | m3 |  | 0
53 011 | Betoniranje a.b. Zidov in stopnic z betonom odpornim na zmrzovanje in tajanje v prisotnosti soli C30/37,XC4,XF4,Cl 0,2,Dmax32,S3,PV2, preseka 0,25-0,30 m3/m2, s pripravo in vsemi transporti, vključno z dobavo, transportom, izvedbo dilatacij, obdelavo izolacijskih stikov ob objektu in metlanjem finalnih pohodnih površine za dosego hrapavosti 7-9 μm.
|  | 34.8 | m3 |  | 0
Dobava, polaganje in vezanje srednje zahtevne armature.
53 012 | armature RA | 2388 | kg |  | 0
53 013 | armature MAG | 2860 | kg |  | 0
53 014 | Podprt dvostranski opaž ravnega temelja zidu z opažnimi ploščami za neviden beton, (opaž po celi višini temeljev h= 40 cm), s pripravo, vsemi ploščami in transporti.
|  | 16.3 | m2 |  | 0
53 015 | Podprti dvostranski vezni opaž opornih zidov z opažnimi ploščami za neviden beton, višine do 4,5 m, s pripravo, vsemi ploščami In transporti.
|  | 61 | m2 |  | 0
53 016 | Podprti dvostranski vezni opaž opornih zidov z opažnimi ploščami za viden beton, višine do 4,5 m, s pripravo, vsemi ploščami In transporti.
|  | 112 | m2 |  | 0
53 017 | Vezni opaž elementov stopnic z opažnimi ploščami za viden beton, višine do 0,2 m, s pripravo, vsemi ploščami In transporti.
|  | 6.5 | m2 |  | 0
53 018 | Podprti ravni opaž betonskih plošč debeline 20 cm z opažnimi ploščami za viden beton, podpiranje višine do 4,5 m, s pripravo, vsemi ploščami In transporti.
|  | 15.6 | m2 |  | 0
53 019 | Podprti poševni opaž betonskih plošč debeline 20 cm z opažnimi ploščami za viden beton, podpiranje višine do 4,5 m, s pripravo, vsemi ploščami In transporti.
|  | 11.5 | m2 |  | 0
53 020 | Izvedba navidezne dilatacije s trikotno letvijo - dvostransko, vključno z dobavo in vgradnjo letve.
|  | 230 | m1 |  | 0
53 021 | Izdelava barbakan iz cevi iz plastičnih mas vgrajenih v AB zid Ø 2 cm
|  | 4.8 | m1 |  | 0
AB ZID 2
Izkop za temelje – strojno, planiranje dna ročno.
| a+b+c = skupni izkop: | 68.4 |  |  | 0
54 001 | a/ zemljina III. kategorije cca. 70% | 47.88 | m3 |  | 0
54 002 | b/ mehka kamnina IV. kategorije cca. 20% | 13.68 | m3 |  | 0
54 003 | c/ trda kamnina V-VII. kategorije cca. 10% | 6.84 | m3 |  | 0
0
54 004 | Ureditev planuma temeljnih tal vezljive zemljine in zrnate kamnine – 3. kategorije.
|  | 111.15 | m2 |  | 0
54 005 | Izdelava blazine pod temeljem objekta v debelini do 10 cm in obsip temeljev do višine temelja iz drobljenca 0-32 .
|  | 11.115 | m3 |  | 0
54 006 | Zasip temeljev z izkopanim materialom in komprimiranjem v slojih po 20 cm, pridobljenega iz predhodnega širokega izkopa, pripeljanega iz začasne deponije.
| (upoštevano pri zemeljskih delih zunanje ureditve) | 0 | m3 |  | 0
54 007 | Odvoz odvečnega materiala od izkopov na deponijo z nakladanjem in razgrinjanjem na deponiji. Deponija oddaljena do 10 km, ki jo izvajalec del pridobi sam (upoštevan faktor razrahljivosti izkopanega materiala f=1.40)
|  | 68.4 | m3 |  | 0
54 008 | Betoniranje podložnega betona z C8/10,X0,Cl 0,1,Dmax16,S1, preseka 0,10 m3/m2, frakcije 0-16 mm, s pripravo in vsemi transporti.
|  | 5.5575 | m3 |  | 0
54 009 | Betoniranje a.b. temeljev zidov z betonom odpornim na zmrzovanje in tajanje C25/30,XC4,XF3,Cl 0,2,Dmax32,S4,PV1, preseka 0,40 m3/m2, s pripravo in vsemi transporti.
|  | 37.62 | m3 |  | 0
54 010 | Betoniranje a.b. Zidov z betonom odpornim na zmrzovanje in tajanje v prisotnosti soli C30/37,XC4,XF4,Cl 0,2,Dmax32,S3,PV2, preseka 0,25 m3/m2, s pripravo in vsemi transporti.
|  | 24.53 | m3 |  | 0
Dobava, polaganje in vezanje srednje zahtevne armature.
54 011 | armature RA | 2993.1 | kg |  | 0
54 012 | armature MAG | 3107.5 | kg |  | 0
54 013 | Podprt dvostranski opaž ravnega temelja zidu z opažnimi ploščami za neviden beton, (opaž po celi višini temeljev h= 50 cm), s pripravo, vsemi ploščami in transporti.
|  | 62 | m2 |  | 0
54 014 | Podprti dvostranski vezni opaž opornih zidov z opažnimi ploščami za neviden beton, višine do 3,0 m, s pripravo, vsemi ploščami In transporti.
|  | 98.2 | m2 |  | 0
54 015 | Podprti dvostranski vezni opaž opornih zidov z opažnimi ploščami za viden beton, višine do 3,0 m, s pripravo, vsemi ploščami In transporti.
|  | 98.2 | m2 |  | 0
54 016 | Izvedba navidezne dilatacije s trikotno letvijo - dvostransko, vključno z dobavo in vgradnjo letve.
|  | 231 | m1 |  | 0
54 017 | Izdelava barbakan iz cevi iz plastičnih mas vgrajenih v AB zid Ø 2 cm
|  | 17.1 | m1 |  | 0
AB ZID 3
Izkop za temelje – strojno, planiranje dna ročno.
| a+b+c = skupni izkop: | 5 |  |  | 0
55 001 | a/ zemljina III. kategorije cca. 70% | 3.5 | m3 |  | 0
55 002 | b/ mehka kamnina IV. kategorije cca. 20% | 1 | m3 |  | 0
55 003 | c/ trda kamnina V-VII. kategorije cca. 10% | 0.5 | m3 |  | 0
55 004 | Ureditev planuma temeljnih tal vezljive zemljine in zrnate kamnine – 3. kategorije.
|  | 7.58 | m2 |  | 0
55 005 | Izdelava blazine pod temeljem objekta v debelini do 10 cm in obsip temeljev do višine temelja iz drobljenca 0-32 .
|  | 0.758 | m3 |  | 0
55 006 | Zasip temeljev z izkopanim materialom in komprimiranjem v slojih po 20 cm, pridobljenega iz predhodnega širokega izkopa, pripeljanega iz začasne deponije.
| (upoštevano pri zemeljskih delih zunanje ureditve) | 0 | m3 |  | 0
55 007 | Odvoz odvečnega materiala od izkopov na deponijo z nakladanjem in razgrinjanjem na deponiji. Deponija oddaljena do 10 km, ki jo izvajalec del pridobi sam (upoštevan faktor razrahljivosti izkopanega materiala f=1.40)
|  | 5 | m3 |  | 0
55 008 | Betoniranje podložnega betona z C8/10,X0,Cl 0,1,Dmax16,S1, preseka 0,10 m3/m2, frakcije 0-16 mm, s pripravo in vsemi transporti.
|  | 0.379 | m3 |  | 0
55 009 | Betoniranje a.b. temeljev zidov z betonom odpornim na zmrzovanje in tajanje C25/30,XC4,XF3,Cl 0,2,Dmax32,S4,PV1, preseka 0,40 m3/m2, s pripravo in vsemi transporti.
|  | 2.4 | m3 |  | 0
55 010 | Betoniranje a.b. Zidov z betonom odpornim na zmrzovanje in tajanje v prisotnosti soli C30/37,XC4,XF4,Cl 0,2,Dmax32,S3,PV2, preseka 0,20 m3/m2, s pripravo in vsemi transporti.
|  | 8.5 | m3 |  | 0
Dobava, polaganje in vezanje srednje zahtevne armature.
55 011 | armature RA | 399 | kg |  | 0
55 012 | armature MAG | 545 | kg |  | 0
55 013 | Podprt dvostranski opaž ravnega temelja zidu z opažnimi ploščami za neviden beton, (opaž po celi višini temeljev h= 50 cm), s pripravo, vsemi ploščami in transporti.
|  | 8.1 | m2 |  | 0
55 014 | Podprti dvostranski vezni opaž opornih zidov z opažnimi ploščami za viden beton, višine do 1,0 m, s pripravo, vsemi ploščami In transporti.
|  | 17 | m2 |  | 0
55 015 | Izvedba navidezne dilatacije s trikotno letvijo - dvostransko, vključno z dobavo in vgradnjo letve.
|  | 18 | m1 |  | 0
55 016 | Izdelava barbakan iz cevi iz plastičnih mas vgrajenih v AB zid Ø 2 cm
|  | 2.25 | m1 |  | 0
AB ZID 4
Izkop za temelje – strojno, planiranje dna ročno.
| a+b+c = skupni izkop: | 3.2 |  |  | 0
56 001 | a/ zemljina III. kategorije cca. 70% | 2.24 | m3 |  | 0
56 002 | b/ mehka kamnina IV. kategorije cca. 20% | 0.64 | m3 |  | 0
56 003 | c/ trda kamnina V-VII. kategorije cca. 10% | 0.32 | m3 |  | 0
56 004 | Ureditev planuma temeljnih tal vezljive zemljine in zrnate kamnine – 3. kategorije.
|  | 2.1 | m2 |  | 0
56 005 | Izdelava blazine pod temeljem objekta v debelini do 10 cm in obsip temeljev do višine temelja iz drobljenca 0-32 .
|  | 0.21 | m3 |  | 0
56 006 | Zasip temeljev z izkopanim materialom in komprimiranjem v slojih po 20 cm, pridobljenega iz predhodnega širokega izkopa, pripeljanega iz začasne deponije.
| (upoštevano pri zemeljskih delih zunanje ureditve) | 0 | m3 |  | 0
56 007 | Odvoz odvečnega materiala od izkopov na deponijo z nakladanjem in razgrinjanjem na deponiji. Deponija oddaljena do 10 km, ki jo izvajalec del pridobi sam (upoštevan faktor razrahljivosti izkopanega materiala f=1.40)
|  | 3.2 | m3 |  | 0
56 008 | Betoniranje podložnega betona z C8/10,X0,Cl 0,1,Dmax16,S1, preseka 0,10 m3/m2, frakcije 0-16 mm, s pripravo in vsemi transporti.
|  | 0.105 | m3 |  | 0
56 009 | Betoniranje a.b. temeljev zidov z betonom odpornim na zmrzovanje in tajanje C25/30,XC4,XF3,Cl 0,2,Dmax32,S4,PV1, preseka 0,40 m3/m2, s pripravo in vsemi transporti.
|  | 1.6 | m3 |  | 0
56 010 | Betoniranje a.b. Zidov z betonom odpornim na zmrzovanje in tajanje v prisotnosti soli C30/37,XC4,XF4,Cl 0,2,Dmax32,S3,PV2, preseka 0,20 m3/m2, s pripravo in vsemi transporti.
|  | 1.6 | m3 |  | 0
Dobava, polaganje in vezanje srednje zahtevne armature.
56 011 | armature RA | 144 | kg |  | 0
56 012 | armature MAG | 160 | kg |  | 0
56 013 | Podprt dvostranski opaž ravnega temelja zidu z opažnimi ploščami za neviden beton, (opaž po celi višini temeljev h= 50 cm), s pripravo, vsemi ploščami in transporti.
|  | 5.6 | m2 |  | 0
56 014 | Podprti dvostranski vezni opaž opornih zidov z opažnimi ploščami za viden beton, višine do 1,5 m, s pripravo, vsemi ploščami In transporti.
|  | 6.35 | m2 |  | 0
56 015 | Izvedba navidezne dilatacije s trikotno letvijo - dvostransko, vključno z dobavo in vgradnjo letve.
|  | 14 | m1 |  | 0
56 016 | Izdelava barbakan iz cevi iz plastičnih mas vgrajenih v AB zid Ø 2 cm
|  | 1.29 | m1 |  | 0
AB ZID 5
Izkop za temelje – strojno, planiranje dna ročno.
| a+b+c = skupni izkop: | 15 |  |  | 0
57 001 | a/ zemljina III. kategorije cca. 70% | 10.5 | m3 |  | 0
57 002 | b/ mehka kamnina IV. kategorije cca. 20% | 3 | m3 |  | 0
57 003 | c/ trda kamnina V-VII. kategorije cca. 10% | 1.5 | m3 |  | 0
57 004 | Ureditev planuma temeljnih tal vezljive zemljine in zrnate kamnine – 3. kategorije.
|  | 23.7 | m2 |  | 0
57 005 | Izdelava blazine pod temeljem objekta v debelini do 10 cm in obsip temeljev do višine temelja iz drobljenca 0-32 .
|  | 2.37 | m3 |  | 0
57 006 | Zasip temeljev z izkopanim materialom in komprimiranjem v slojih po 20 cm, pridobljenega iz predhodnega širokega izkopa, pripeljanega iz začasne deponije.
| (upoštevano pri zemeljskih delih zunanje ureditve) | 0 | m3 |  | 0
57 007 | Odvoz odvečnega materiala od izkopov na deponijo z nakladanjem in razgrinjanjem na deponiji. Deponija oddaljena do 10 km, ki jo izvajalec del pridobi sam (upoštevan faktor razrahljivosti izkopanega materiala f=1.40)
|  | 15 | m3 |  | 0
57 008 | Betoniranje podložnega betona z C8/10,X0,Cl 0,1,Dmax16,S1, preseka 0,10 m3/m2, frakcije 0-16 mm, s pripravo in vsemi transporti.
|  | 1.185 | m3 |  | 0
57 009 | Betoniranje a.b. temeljev zidov z betonom odpornim na zmrzovanje in tajanje C25/30,XC4,XF3,Cl 0,2,Dmax32,S4,PV1, preseka 0,40 m3/m2, s pripravo in vsemi transporti.
|  | 7.28 | m3 |  | 0
57 010 | Betoniranje a.b. Zidov z betonom odpornim na zmrzovanje in tajanje v prisotnosti soli C30/37,XC4,XF4,Cl 0,2,Dmax32,S3,PV2, preseka 0,20 m3/m2, s pripravo in vsemi transporti.
|  | 7.8 | m3 |  | 0
Dobava, polaganje in vezanje srednje zahtevne armature.
57 011 | armature RA | 670.8 | kg |  | 0
57 012 | armature MAG | 754 | kg |  | 0
57 013 | Podprt dvostranski opaž ravnega temelja zidu z opažnimi ploščami za neviden beton, (opaž po celi višini temeljev h= 50 cm), s pripravo, vsemi ploščami in transporti.
|  | 23.5 | m2 |  | 0
57 014 | Podprti dvostranski vezni opaž opornih zidov z opažnimi ploščami za viden beton, višine do 1,5 m, s pripravo, vsemi ploščami In transporti.
|  | 78 | m2 |  | 0
57 015 | Izvedba navidezne dilatacije s trikotno letvijo - dvostransko, vključno z dobavo in vgradnjo letve.
|  | 82.8 | m1 |  | 0
57 016 | Izdelava barbakan iz cevi iz plastičnih mas vgrajenih v AB zid Ø 2 cm
|  | 6.8 | m1 |  | 0
AB ZID 6
Izkop za temelje – strojno, planiranje dna ročno.
| a+b+c = skupni izkop: | 6.8 |  |  | 0
58 001 | a/ zemljina III. kategorije cca. 70% | 4.76 | m3 |  | 0
58 002 | b/ mehka kamnina IV. kategorije cca. 20% | 1.36 | m3 |  | 0
58 003 | c/ trda kamnina V-VII. kategorije cca. 10% | 0.68 | m3 |  | 0
58 004 | Ureditev planuma temeljnih tal vezljive zemljine in zrnate kamnine – 3. kategorije.
|  | 11.05 | m2 |  | 0
58 005 | Izdelava blazine pod temeljem objekta v debelini do 10 cm in obsip temeljev do višine temelja iz drobljenca 0-32 .
|  | 1.105 | m3 |  | 0
58 006 | Zasip temeljev z izkopanim materialom in komprimiranjem v slojih po 20 cm, pridobljenega iz predhodnega širokega izkopa, pripeljanega iz začasne deponije.
| (upoštevano pri zemeljskih delih zunanje ureditve) | 0 | m3 |  | 0
58 007 | Odvoz odvečnega materiala od izkopov na deponijo z nakladanjem in razgrinjanjem na deponiji. Deponija oddaljena do 10 km, ki jo izvajalec del pridobi sam (upoštevan faktor razrahljivosti izkopanega materiala f=1.40)
|  | 6.8 | m3 |  | 0
58 008 | Betoniranje podložnega betona z C8/10,X0,Cl 0,1,Dmax16,S1, preseka 0,10 m3/m2, frakcije 0-16 mm, s pripravo in vsemi transporti.
|  | 0.5525 | m3 |  | 0
58 009 | Betoniranje a.b. temeljev zidov z betonom odpornim na zmrzovanje in tajanje C25/30,XC4,XF3,Cl 0,2,Dmax32,S4,PV1, preseka 0,40 m3/m2, s pripravo in vsemi transporti.
|  | 3.4 | m3 |  | 0
58 010 | Betoniranje a.b. Zidov z betonom odpornim na zmrzovanje in tajanje v prisotnosti soli C30/37,XC4,XF4,Cl 0,2,Dmax32,S3,PV2, preseka 0,20 m3/m2, s pripravo in vsemi transporti.
|  | 5.725 | m3 |  | 0
Dobava, polaganje in vezanje srednje zahtevne armature.
58 011 | armature RA | 375.75 | kg |  | 0
58 012 | armature MAG | 456.25 | kg |  | 0
58 013 | Podprt dvostranski opaž ravnega temelja zidu z opažnimi ploščami za neviden beton, (opaž po celi višini temeljev h= 50 cm), s pripravo, vsemi ploščami in transporti.
|  | 11.45 | m2 |  | 0
58 014 | Podprti dvostranski vezni opaž opornih zidov z opažnimi ploščami za neviden beton, višine do 1,5 m, s pripravo, vsemi ploščami In transporti.
|  | 23.9 | m2 |  | 0
58 015 | Podprti dvostranski vezni opaž opornih zidov z opažnimi ploščami za viden beton, višine do 1,5 m, s pripravo, vsemi ploščami In transporti.
|  | 23.9 | m2 |  | 0
58 016 | Izvedba navidezne dilatacije s trikotno letvijo - dvostransko, vključno z dobavo in vgradnjo letve.
|  | 15.9 | m1 |  | 0
58 017 | Izdelava barbakan iz cevi iz plastičnih mas vgrajenih v AB zid Ø 2 cm
|  | 3.3 | m1 |  | 0
AB STOPNICE Z ZIDOM 7
Izkop za temelje – strojno, planiranje dna ročno.
| a+b+c = skupni izkop: | 12.96 |  |  | 0
59 001 | a/ zemljina III. kategorije cca. 70% | 9.072 | m3 |  | 0
59 002 | b/ mehka kamnina IV. kategorije cca. 20% | 2.592 | m3 |  | 0
59 003 | c/ trda kamnina V-VII. kategorije cca. 10% | 1.296 | m3 |  | 0
59 004 | Ureditev planuma temeljnih tal vezljive zemljine in zrnate kamnine – 3. kategorije.
|  | 21.06 | m2 |  | 0
59 005 | Izdelava blazine pod temeljem objekta v debelini do 10 cm in obsip temeljev do višine temelja iz drobljenca 0-32 .
|  | 2.106 | m3 |  | 0
59 006 | Zasip temeljev z izkopanim materialom in komprimiranjem v slojih po 20 cm, pridobljenega iz predhodnega širokega izkopa, pripeljanega iz začasne deponije.
| (upoštevano pri zemeljskih delih zunanje ureditve) | 0 | m3 |  | 0
59 007 | Odvoz odvečnega materiala od izkopov na deponijo z nakladanjem in razgrinjanjem na deponiji. Deponija oddaljena do 10 km, ki jo izvajalec del pridobi sam (upoštevan faktor razrahljivosti izkopanega materiala f=1.40)
|  | 12.96 | m3 |  | 0
59 008 | Betoniranje podložnega betona z C8/10,X0,Cl 0,1,Dmax16,S1, preseka 0,10 m3/m2, frakcije 0-16 mm, s pripravo in vsemi transporti.
|  | 1.053 | m3 |  | 0
59 009 | Betoniranje a.b. temeljev zidov, in stopnic z betonom odpornim na zmrzovanje in tajanje C25/30,XC4,XF3,Cl 0,2,Dmax32,S4,PV1, preseka 0,40 m3/m2, s pripravo in vsemi transporti.
|  | 6.48 | m3 |  | 0
59 010 | Betoniranje a.b. plošč z betonom odpornim na zmrzovanje in tajanje C25/30,XC4,XF3,Cl 0,2,Dmax32,S4,PV1, preseka 0,20 m3/m2, s pripravo in vsemi transportivključno z dobavo, transportom, izvedbo dilatacij, obdelavo izolacijskih stikov ob objektu in metlanjem finalnih pohodnih površine za dosego hrapavosti 7-9 μm.
|  | 1.1 | m3 |  | 0
59 011 | Betoniranje a.b. Zidov in stopnic z betonom odpornim na zmrzovanje in tajanje v prisotnosti soli C30/37,XC4,XF4,Cl 0,2,Dmax32,S3,PV2, preseka 0,25-0,30 m3/m2, s pripravo in vsemi transporti, vključno z dobavo, transportom, izvedbo dilatacij, obdelavo izolacijskih stikov ob objektu in metlanjem finalnih pohodnih površine za dosego hrapavosti 7-9 μm.
|  | 9.15 | m3 |  | 0
Dobava, polaganje in vezanje srednje zahtevne armature.
59 012 | armature RA | 729.3 | kg |  | 0
59 013 | armature MAG | 836.5 | kg |  | 0
59 014 | Podprt dvostranski opaž ravnega temelja zidu z opažnimi ploščami za neviden beton, (opaž po celi višini temeljev h= 40 cm), s pripravo, vsemi ploščami in transporti. |  |  |  | 0
|  | 8.25 | m2 |  | 0
59 015 | Podprti dvostranski vezni opaž opornih zidov z opažnimi ploščami za neviden beton, višine do 2,5 m, s pripravo, vsemi ploščami In transporti.
|  | 26.9 | m2 |  | 0
59 016 | Podprti dvostranski vezni opaž opornih zidov z opažnimi ploščami za viden beton, višine do 2,5 m, s pripravo, vsemi ploščami In transporti.
|  | 26.9 | m2 |  | 0
59 017 | Vezni opaž elementov stopnic z opažnimi ploščami za viden beton, višine do 0,2 m, s pripravo, vsemi ploščami In transporti.
|  | 3 | m2 |  | 0
59 018 | Podprti ravni opaž betonskih plošč debeline 20 cm z opažnimi ploščami za viden beton, podpiranje višine do 2,5 m, s pripravo, vsemi ploščami In transporti.
|  | 3.1 | m2 |  | 0
59 019 | Izvedba navidezne dilatacije s trikotno letvijo - dvostransko, vključno z dobavo in vgradnjo letve.
|  | 75 | m1 |  | 0
59 018 | Izdelava barbakan iz cevi iz plastičnih mas vgrajenih v AB zid Ø 2 cm
|  | 3.9 | m1 |  | 0
AB ZID 8
Izkop za temelje – strojno, planiranje dna ročno.
| a+b+c = skupni izkop: | 129.288 |  |  | 0
59 101 | a/ zemljina III. kategorije cca. 70% | 90.5016 | m3 |  | 0
59 102 | b/ mehka kamnina IV. kategorije cca. 20% | 25.8576 | m3 |  | 0
59 103 | c/ trda kamnina V-VII. kategorije cca. 10% | 12.9288 | m3 |  | 0
59 104 | Ureditev planuma temeljnih tal vezljive zemljine in zrnate kamnine – 3. kategorije.
|  | 210.093 | m2 |  | 0
59 105 | Izdelava blazine pod temeljem objekta v debelini do 10 cm in obsip temeljev do višine temelja iz drobljenca 0-32 .
|  | 21.0093 | m3 |  | 0
59 106 | Zasip temeljev z izkopanim materialom in komprimiranjem v slojih po 20 cm, pridobljenega iz predhodnega širokega izkopa, pripeljanega iz začasne deponije.
| (upoštevano pri zemeljskih delih zunanje ureditve) | 0 | m3 |  | 0
59 107 | Odvoz odvečnega materiala od izkopov na deponijo z nakladanjem in razgrinjanjem na deponiji. Deponija oddaljena do 10 km, ki jo izvajalec del pridobi sam (upoštevan faktor razrahljivosti izkopanega materiala f=1.40)
|  | 129.288 | m3 |  | 0
59 108 | Betoniranje podložnega betona z C8/10,X0,Cl 0,1,Dmax16,S1, preseka 0,10 m3/m2, frakcije 0-16 mm, s pripravo in vsemi transporti.
|  | 10.5047 | m3 |  | 0
59 109 | Betoniranje a.b. temeljev zidov z betonom odpornim na zmrzovanje in tajanje C25/30,XC4,XF3,Cl 0,2,Dmax32,S4,PV1, preseka 0,40 m3/m2, s pripravo in vsemi transporti.
|  | 77.5728 | m3 |  | 0
59 110 | Betoniranje a.b. Zidov z betonom odpornim na zmrzovanje in tajanje v prisotnosti soli C30/37,XC4,XF4,Cl 0,2,Dmax32,S3,PV2, preseka 0,25-0,30 m3/m2, s pripravo in vsemi transporti.
|  | 71.575 | m3 |  | 0
Dobava, polaganje in vezanje srednje zahtevne armature.
59 111 | armature RA | 6801.618 | kg |  | 0
59 112 | armature MAG | 7457.39 | kg |  | 0
59 113 | Podprt dvostranski opaž ravnega temelja zidu z opažnimi ploščami za neviden beton, (opaž po celi višini temeljev h= 50 cm), s pripravo, vsemi ploščami in transporti.
|  | 110.784 | m2 |  | 0
59 114 | Podprti dvostranski vezni opaž opornih zidov z opažnimi ploščami za neviden beton, višine do 5,5 m, s pripravo, vsemi ploščami In transporti.
|  | 244.7 | m2 |  | 0
59 115 | Podprti dvostranski vezni opaž opornih zidov z opažnimi ploščami za viden beton, višine do 5,5 m, s pripravo, vsemi ploščami In transporti.
|  | 244.7 | m2 |  | 0
59 116 | Izvedba navidezne dilatacije s trikotno letvijo - dvostransko, vključno z dobavo in vgradnjo letve.
|  | 612 | m1 |  | 0
59 117 | Izdelava barbakan iz cevi iz plastičnih mas vgrajenih v AB zid Ø 2 cm
|  | 30 | m1 |  | 0
AB ZID 9
Izkop za temelje – strojno, planiranje dna ročno.
| a+b+c = skupni izkop: | 4.8 |  |  | 0
59 201 | a/ zemljina III. kategorije cca. 70% | 3.36 | m3 |  | 0
59 202 | b/ mehka kamnina IV. kategorije cca. 20% | 0.96 | m3 |  | 0
59 203 | c/ trda kamnina V-VII. kategorije cca. 10% | 0.48 | m3 |  | 0
59 204 | Ureditev planuma temeljnih tal vezljive zemljine in zrnate kamnine – 3. kategorije.
|  | 7.8 | m2 |  | 0
59 205 | Izdelava blazine pod temeljem objekta v debelini do 10 cm in obsip temeljev do višine temelja iz drobljenca 0-32 .
|  | 0.78 | m3 |  | 0
59 206 | Zasip temeljev z izkopanim materialom in komprimiranjem v slojih po 20 cm, pridobljenega iz predhodnega širokega izkopa, pripeljanega iz začasne deponije.
| (upoštevano pri zemeljskih delih zunanje ureditve) | 0 | m3 |  | 0
59 207 | Odvoz odvečnega materiala od izkopov na deponijo z nakladanjem in razgrinjanjem na deponiji. Deponija oddaljena do 10 km, ki jo izvajalec del pridobi sam (upoštevan faktor razrahljivosti izkopanega materiala f=1.40)
|  | 4.8 | m3 |  | 0
59 208 | Betoniranje podložnega betona z C8/10,X0,Cl 0,1,Dmax16,S1, preseka 0,10 m3/m2, frakcije 0-16 mm, s pripravo in vsemi transporti.
|  | 0.39 | m3 |  | 0
59 209 | Betoniranje a.b. temeljev zidov z betonom odpornim na zmrzovanje in tajanje C25/30,XC4,XF3,Cl 0,2,Dmax32,S4,PV1, preseka 0,40 m3/m2, s pripravo in vsemi transporti.
|  | 2.4 | m3 |  | 0
59 210 | Betoniranje a.b. Zidov z betonom odpornim na zmrzovanje in tajanje v prisotnosti soli C30/37,XC4,XF4,Cl 0,2,Dmax32,S3,PV2, preseka 0,25 m3/m2, s pripravo in vsemi transporti.
|  | 1.8 | m3 |  | 0
Dobava, polaganje in vezanje srednje zahtevne armature.
59 211 | armature RA | 198 | kg |  | 0
59 212 | armature MAG | 210 | kg |  | 0
59 213 | Podprt dvostranski opaž ravnega temelja zidu z opažnimi ploščami za neviden beton, (opaž po celi višini temeljev h= 50 cm), s pripravo, vsemi ploščami in transporti.
|  | 5.5 | m2 |  | 0
59 214 | Podprti dvostranski vezni opaž opornih zidov z opažnimi ploščami za neviden beton, višine do 2,0 m, s pripravo, vsemi ploščami In transporti.
|  | 7.2 | m2 |  | 0
59 215 | Podprti dvostranski vezni opaž opornih zidov z opažnimi ploščami za viden beton, višine do 2,0 m, s pripravo, vsemi ploščami In transporti.
|  | 7.2 | m2 |  | 0
59 216 | Izvedba navidezne dilatacije s trikotno letvijo - dvostransko, vključno z dobavo in vgradnjo letve.
|  | 16 | m1 |  | 0
59 217 | Izdelava barbakan iz cevi iz plastičnih mas vgrajenih v AB zid Ø 2 cm
|  | 1.8 | m1 |  | 0
UTRDITEV BREŽINE - KAMNITA ZLOŽBA
59 301 | Izdelava temelja kamnite zložbe z betonom kvalitete C25/30 z vgrajevanjem v gradbeno jamo, vključno z postavljanjem kamnitih blokov na betonsko podlago, polnjenjem prostorov med kamni z betonom. Na spodnji strani temelja se v betonsko podlogo vgradi armaturna mreža R335 v dolžini 3 m. (razmerje kamen: beton 50:50), izvedba stene kamnite zložbe z betonom kvalitete C25/30 vključno z postavljanjem kamnitih blokov na betonsko podlago, polnjenjem prostorov med kamni z betonom. Na strani stene proti nasutju se vgradi armaturna mreža R335 v dolžini 6 m. (0,5 m mreže se zavije in je vgrajena v temelj) (razmerje kamen: beton 60:40). Postavka vključuje dobavo in vgradnjo betona, kamnitih blokov in armature v kompletu.
|  | 10.4 | m3 |  | 0
| GRADBENA IN OBRTNIŠKA DELA – SKUPAJ |  |  |  | 0
6. | OPREMA CEST
6.1 | POKONČNA OPREMA CEST
61 001 | Izdelava temelja iz cementnega betona C16/20, dolžine 80 cm, fi 30 cm.
|  | 3 | kos |  | 0
Dobava in vgraditev stebriča za prometni znak iz vroče cinkane jeklene cevi fi51 mm, dolžine do 4550mm
62 002 | dolžina cevi 3650 mm | 1 | kos |  | 0
61 003 | dolžina cevi 3950 mm | 1 | kos |  | 0
62 004 | dolžina cevi 4150 mm | 1 | kos |  | 0
Dobava in pritrditev okroglega prometnega znaka, podloga iz aluminijaste pločevine. Znak z odsevno HI folijo 1. Vrste.
61 005 | Premer 600 mm | 1 | kos |  | 0
Dobava in pritrditev kvadratnega prometnega znaka, podloga iz aluminijaste pločevine. Znak z odsevno HI folijo 2. Vrste.
62 006 | Stranica 600/300 mm | 1 | kos |  | 0
62 007 | Stranica 600/500 mm | 1 | kos |  | 0
62 008 | Stranica 600/600 mm | 2 | kos |  | 0
6.1. | POKONČNA OPREMA CEST - SKUPAJ |  |  |  | 0
6.2. | OZNAČBE NA VOZIŠČU
Izdelava tankoslojne označbe na vozišču z večkomponentno belo barvo - strojno,debelina plasti suhe snovi 250 um/m2, posip z odsevnimi steklenimi kroglicami 0,25 kg/m2.
62 001 | širina črte 10 cm | 23 | m1 |  | 0
Izdelava tankoslojne označbe na vozišču z večkomponentno rumeno barvo - strojno,debelina plasti suhe snovi 250 um/m2, posip z odsevnimi steklenimi kroglicami 0,25 kg/m2.
62 002 | barvanje PM za invalide, širina črte 10 cm | 46 | m1 |  | 0
Izdelava tankoslojnih označb na vozišču z večkomponentno belo barvo ročno, debelina debelina suhe snovi 250 um/m2, posip z odsevnimi steklenimi kroglicami 0,25 kg/m2.
62 003 | označba prehodov za pešce | 14 | m2 |  | 0
62 004 | označba talnih smernih puščic (1,36 m2/kos) | 8.16 | m2 |  | 0
Izdelava tankoslojnih označb na vozišču z večkomponentno rumeno barvo ročno, debelina debelina suhe snovi 250 um/m2, posip z odsevnimi steklenimi kroglicami 0,25 kg/m2.
62 005 | barvanje simbolov za invalide (0,54m2/kos) | 1.62 | m2 |  | 0
62 006 | barvanje zapornih otokov na PM za invalide | 6.3 | m2 |  | 0
6.2. | OZNAČBE NA VOZIŠČU - SKUPAJ |  |  |  | 0
6. | OPREMA CEST - SKUPAJ |  |  |  | 0
7. | TUJE STORITVE
SPLOŠNO
71 001 | Gradbeni nadzor nad izvajanjem del.
|  | 80 | ur |  | 0
71 002 | Projektantski nadzor nad izvajanjem del.
|  | 32 | ur |  | 0
71 003 | Geotehnični nadzor zemeljskih del in nadzor izvedbe voziščne konstrukcije.
|  | 16 | ur |  | 0
71 004 | Izdelava načrta betonov.
|  | 1 | kos |  | 0
71 005 | Izdelava PID dokumentacije vključno s posnetkom novega stanja.
|  | 1 | ocena |  | 0
OPREMA ZUNANJE UREDITVE
Upoštevano v načrtu arhitekture
ZASADITEV
Delež okrasnih rastlin, ki so prilagojene lokalnim razmeram gojenja, znaša najmanj 70 %, pri čemer ni dopustno naročati invazivnih tujerodnih vrst okrasnih rastlin in delež okrasnih medonosnih rastlin znaša najmanj 25 %;
Saditev dreves
Večja drevesa
73 001 | Izkop sadilne jame v velikosti 100x100x80 cm oz. 1.5 x premer bale (glej tehnično poročilo - pogoje saditve!) in sajenje po DIN 18916
|  | 3.2 | m3 |  | 0
73 002 | Priprava rastišča po DIN 18915 toč. 7.7.1 (mešanica kvalitetne zemlje, mivke (kremenčevega peska) in šote v globini 20 - 40 cm)
|  | 3.2 | m3 |  | 0
73 003 | Količki, impregnirani, premer 10 cm, dolžina 250 cm (3 na sadiko), povezava z impregniranimi latami (polokroglicami), vezivo mora dovoljevati nihanje drevesa in slediti rasti v debelino
|  | 12 | kos |  | 0
73 004 | Dobava, saditev, gnojilo, izdelava zalivalne sklede, zastiranje, zalivanje (70 litrov/sadiko), oskrba
|  | 4 | kos |  | 0
Manjša drevesa
73 005 | Izkop sadilne jame v velikosti 80x80x80 cm oz. 1.5 x premer bale (glej tehnično poročilo - pogoje saditve!) in sajenje po DIN 18916
|  | 15 | kos |  | 0
73 006 | Priprava rastišča po DIN 18915 toč. 7.7.1 (mešanica kvalitetne zemlje, mivke (kremenčevega peska) in šote v globini 20 - 40 cm)
|  | 15 | m3 |  | 0
73 007 | Količki, impregnirani, premer 8 cm, dolžina 250 cm (3 na sadiko), povezava z impregniranimi latami (polokroglicami), vezivo mora dovoljevati nihanje drevesa in slediti rasti v debelino
|  | 90 | kos |  | 0
73 008 | Dobava, saditev, gnojilo, izdelava zalivalne sklede, zastiranje, zalivanje (50 litrov/sadiko), oskrba
|  | 30 | kos |  | 0
Sadike dreves
73 009 | Dobava Liquidambar styraciflua - ambrovec visokoraslo, listopadno, končna velikost drevesa je 10-20 m, višina 350-400, širina 200-300, debelina debla 14-16cm, 3x presajeno. Postavitev opore!
|  | 4 | kos |  | 0
73 010 | Dobava Acer ginnala 'Lienco' - mandžurski javor visokodebelno drevo, listopadno, kakovost 20/25, višina 400-500, sadika z ožičeno koreninsko balo, gojeno deblo na višini 200 cm in oblikovane ogrodne veje, 3x presajeno. Postavitev opore!
|  | 30 | kos |  | 0
Saditev pokrovnih grmovnic
74 001 | Izkop sadilne luknje
|  | 44.1 | m3 |  | 0
74 002 | Priprava rastišča po DIN 18915 toč. 7.7.1 (mešanica kvalitetne zemlje, mivke (kremenčevega peska) in šote). Predvideva se izkop na že humuziranih površinah, zato je nerodovitnega materiala 50% volumna izkopa (10 cm globine)
|  | 29.4 | m3 |  | 0
74 003 | Dobava, saditev, gnojilo, zastiranje, zalivanje (15 litrov/sadiko), oskrba
|  | 544 | kos |  | 0
Sadike pokrovnih grmovnic
74 004 | Dobava Spiraea x cinerea"Grefsheim" (Siva medvejka), izvor: Japonska-hortikulturna vsrta, medonosnost:5, razdalja sajenja: 60-70cm, opombe: hitra rast, metulji, 3x presajeno, z zastirko iz lubja in folijo proti plevelu.
| 39 | 90 | kos |  | 0
74 005 | Dobava Cornus stolonifera "Keisey" (svilnati dren), izvor: ZDA-hortikulturna vrsta, medonostnost:3, ornitološka vrednost: gnezdenje, hrana, razdalja sajenja:50cm, opombe: se širi s korenikami, 3x presajeno, z zastirko iz lubja in folijo proti plevelu.
| 30 | 80 | kos |  | 0
74 006 | Dobava potentila fruticosa (petoprstnik) - beli cvetovi, izvor:Evropa-hortikulturna vrsta, medonosnost:3, ornitološka vrednost:privablja metulje, razdalja sajenja: 60-70cm, 3x presajeno, z zastirko iz lubja in folijo proti plevelu.
| 27 | 62 | kos |  | 0
74 007 | Dobava Cornus mas (rumeni dren), izvor:Evropa, medonosnost:4, ornitološka vrednost:hrana, 3x presajeno, z zastirko iz lubja in folijo proti plevelu.
|  | 10 | kos |  | 0
74 008 | Dobava Hedera helix "Veriegata" (pisanolistni bršljan) - izvor: Evropa-hortikulturna vrsta, medonosnost:5, ornitološka vrednost:hrana, razdalja sajenja: 60cm, nizke plazeče pokrovnice, monokromne, s kokosovo mrežo.
| 120 | 200 | kos |  | 0
74 009 | Dobava Hedera helix (bršljan), izvor: Evropa, medonosnost:5, ornitološka vrednost:hrana, razdalja sajenja: 50-60cm, nizke plazeče pokrovnice, monokromne, s kokosovo mrežo.
| 51 | 102 | kos |  | 0
Drugo
74 008 | Dobava in polaganje kokosove tkanine na brežinah (biorogoznice) za varovanje proti eroziji. 400G, natezna trdnost 200N, ojačana z nevidno mrežo. Pritrjena s kovinskimi sidrnimi zatiči v obliki črke U, pocinkano jeklo, dolžina 15 cm.
|  | 534 | m2 |  | 0
74 009 | Dobava in polaganje folije proti plevelu
|  | 267 | m2 |  | 0
74 010 | Dobava, polaganje in priprava naravne, organske, nedrseče zastirke iz lubja, 30-60mm, debeline 6cm
|  | 267 | m2 |  | 0
7. | TUJE STORITVE SKUPAJ: |  |  |  | 0

## PADAVINSKA_rek.
Šifra | Opis dela | Znesek
A | GRADBENA DELA
1. | PREDDELA | 0
2. | ZEMELJSKA DELA | 0
4. | GRADBENA IN OBRTNIŠKA DELA | 0
5. | KANALIZACIJA | 0
6. | TUJE STORITVE | 0
| SKUPAJ | 0
| DDV 22% | 0
| SKUPAJ | 0
0

## Padavinska
Šifra | Opis dela | Kolicina | Enota | Cena na enoto mere | Znesek
1. | PREDDELA
1.1 | GEODETSKA DELA
11 001 | Zakoličenje osi kanalizacije z zavarovanjem osi in oznako revizijskih jaškov.
|  | 151.54 | m1 |  | 0
1.1 | GEODETSKA DELA - SKUPAJ |  |  |  | 0
1.3 | OSTALA PRIPRAVLJALNA DELA
13 001 | Identifikacija obstoječih podzemnih instalacij in komunalnih vodov s strani pooblaščenih predstavnijkov upravljalcev instalacij. (TELEKOM, JP Komunala, Elektro,...) z oznako križanj;
| (ocena) | 2 | m1 |  | 0
13 002 | Postavitev gradbenih profilov na vzpostavljeno os trase cevovoda ter določitev nivoja za merjenje globine izkopa in polaganje cevovoda (cca. 1 kos na 30 dolžinskih m1).
| (ocena) | 16 | kom |  | 0
OPOMBA: Čiščenje terena, rušitve voziščnih konstrukcij in rekonstrukcija le teh, ter priprava in organizacija gradbišča je upoštevana v popisu načrta rušitev in zunanje ureditve!
1.3 | OSTALA PRIPRAVLJALNA DELA - SKUPAJ |  |  |  | 0
1. | PREDDELA - SKUPAJ |  |  |  | 0
2. | ZEMELJSKA DELA
Opomba: Vsi obračuni izkopov in zasipov se obračunavajo v raščenem stanju!
2.1 | IZKOPI
21 001 | Površinski izkop plodne zemlje (humusa) z odrivom (obstoječo živico je treba deponirati na gradbišču v skladu z normativi!)
| Opomba: Upoštevano v načrtu zunanje ureditve | 0 | m3 |  | 0
21 002 | Ročni izkop ob obstoječih podzemnih inštalacijah, na mestih prevezav, križanj in približevanj. Izkop v zemlji III. Kat
| (ocena) | 2 | m3 |  | 0
Kombiniran izkop jarkov, globine 0-2 m, z odlaganjem izkopanega materiala 1m od roba izkopa.
| a+b+c = skupni izkop: | 156.55 |  |  | 0
21 003 | a/ zemljina III. kategorije cca. 60% | 93.93 | m3 |  | 0
21 004 | b/ mehka kamnina IV. kategorije cca. 35% | 54.7925 | m3 |  | 0
21 005 | c/ trda kamnina V. kategorije cca. 5% | 7.8275 | m3 |  | 0
Kombiniran izkop jarkov, globine 2-4 m, z odlaganjem izkopanega materiala 1m od roba izkopa.
| a+b+c = skupni izkop: | 4.18 |  |  | 0
21 006 | a/ zemljina III. kategorije cca. 10% | 0.418 | m3 |  | 0
21 007 | b/ mehka kamnina IV. kategorije cca. 70% | 2.926 | m3 |  | 0
21 008 | c/ trda kamnina V. kategorije cca. 20% | 0.836 | m3 |  | 0
| Kombiniran izkop gradbene jame za vgrajevanje ponikalnih košar, globine do 3.0 m, s transportom materiala do 10 km na končno deponijo. |  |  |  |  | PON1 |  |  |  | PON2 |  |  |  | PON3
| a+b+c = skupni izkop: | 153.2232 |  |  | 0 | KT | 397.5 | Spon | 21.6 | KT | 398.28 | Spon | 14.4 | KT | 397.96 | Spon | 18
42 009 | a/ zemljina III. kategorije cca. 30% | 45.9669 | m3 |  | 0 | KD | 394.58 | Sdna | 25.84 | KD | 395.779 | Sdna | 17.92 | KD | 395.783 | Sdna | 21.76
42 010 | b/ mehka kamnina IV. kategorije cca. 60% | 91.9339 | m3 |  | 0 | Htamp | 0.85 | Sdvrh | 33.4543 | Htamp | 0.85 | Sdvrh | 22.9212 | Htamp | 0.85 | Sdvrh | 27.0701
42 011 | c/ trda kamnina V-VII. kategorije cca. 10% | 15.3223 | m3 |  | 0 | H | 1.68 | Hizk | 2.37 | H | 1.26 | Hizk | 1.951 | H | 1.26 | Hizk | 1.627
[6 empty] | S | 3 | Svrh | 35.0548 | S | 2.4 | Svrh | 24.2578 | S | 3 | Svrh | 27.31
[6 empty] | D | 7.2 | Vizk | 72.1603 | D | 6 | Vizk | 41.1444 | D | 6 | Vizk | 39.9184
2.1 | IZKOPI - SKUPAJ |  |  |  | 0 | Hdren | 0.3 | Vpost | 7.752 | Hdren | 0.3 | Vpost | 5.376 | Hdren | 0.3 | Vpost | 6.528
[6 empty] | % Izk | 0.33 | Vdkoš | 36.288 | % Izk | 0.33 | Vdkoš | 18.144 | % Izk | 0.33 | Vdkoš | 22.68
2.2 | NASIPI, ZASIPI | [6 empty] | Vdzas | 22.4134 |  |  | Vdzas | 13.7121 |  |  | Vdzas | 15.4074
[8 empty] | Vzas | 5.7069 |  |  | Vzas | 3.9123 |  |  | Vzas | -4.697
22 001 | Urejanje planuma posteljice ter planiranje s točnostjo do +/-3 cm po projektiranem naklonu. | [6 empty] | S skup | 77.472 |  |  | S skup | 49.968 |  |  | S skup | 58.68
|  | 84.8624 | m2 |  | 0
22 002 | Urejanje planuma temeljnih tal izkopa za ponikalne košare ter planiranje s točnostjo do +/-3 cm po projektiranem naklonu.
|  | 65.52 | m2 |  | 0
22 003 | Izdelava temeljne plasti posteljice debeline 10-15 cm z 2 x sejanim peskom, s planiranjem in strojnim utrjevanjem do 95% po standardnem Procterjovem postopku, natančnost izdelave posteljice je do +/-1 cm.
|  | 6.33 | m3 |  | 0
22 004 | Izdelava temeljne drenažne plasti posteljice ponikalnih košar debeline 30 cm s peskom rizel granulacije 16/32 mm., natančnost izdelave posteljice je do +/-1 cm.
|  | 19.656 | m3 |  | 0
22 005 | Izdelava temeljne plasti posteljice drenažne kanalizacije, debeline 10 cm s podložnim betonom C12/15,X0,Cl 0,1,Dmax32,S1 natančnost izdelave posteljice je do +/-1 cm.
|  | 4.8 | m3 |  | 0
22 006 | Izdelava peščenega obsipa cevi do 30 cm nad temenom s peskom granulacije 0-30 mm. Na peščeno posteljico se izvede 3-5 cm debel nasip, v katerega si cev izdela ležišče. Obsip cevi izvajati v slojih po 15 cm, istočasno na obeh straneh cevi ter paziti, da se cev ne premakne iz ležišča. Utrditev po SPP do 95% trdnosti
|  | 18 | m3 |  | 0
22 007 | Izdelava peščenega obsipa drenažno-kanalizacijskih cevi (drenažnega sloja) do 30 cm nad temenom s peskom rizel granulacije 16/32 mm. Na betonsko posteljico se izvede 3-5 cm debel nasip, v katerega si cev izdela ležišče. Obsip cevi izvajati v slojih po 15 cm, istočasno na obeh straneh cevi ter paziti, da se cev ne premakne iz ležišča.
|  | 24.1 | m3 |  | 0
22 008 | Izdelava drenažnega obsipa ponikalnih košar s peskom rizel granulacije 16/32 mm, vključno z zasipom do 30 cm nad temenom ponikalnih košar.
|  | 51.533 | m3 |  | 0
22 009 | Zasip jarka z izkopanim materialom in komprimiranjem v slojih po 20 cm, pridobljenega iz predhodnega širokega izkopa, pripeljanega iz začasne deponije.
|  | 105.95 | m3 |  | 0
22 010 | Zasip gradbene jame ponikalnih košar z izkopanim materialom in komprimiranjem v slojih po 20 cm, pridobljenega iz predhodnega širokega izkopa, pripeljanega iz začasne deponije. V kolikor izkopani material ne ustreza zahtevani kakovosti se uporabi lomljenec frakcije 0-64.
|  | 9.6192 | m3 |  | 0
22 011 | Odvoz odvečnega materiala od izkopa na deponijo z nakladanjem in razgrinjanjem na deponiji. Deponija oddaljena do 10 km, ki jo izvajalec del pridobi sam (upoštevan faktor razrahljivosti izkopanega materiala f=1.40)
|  | 277.7375 | m3 |  | 0
22 012 | Črpanje vode iz gradbene jame v času gradnje
|  | 60 | ur |  | 0
2.2 | NASIPI, ZASIPI - SKUPAJ |  |  |  | 0
2.5 | BREŽINE IN ZELENICE
25 001 | Humuziranje ravnih zelenih površin brez valjanja ter zasaditev trave , vključno z zalivanjem in vzdrževanjem do treh mesecev po sejanju
| Opomba: Upoštevano v načrtu zunanje ureditve | 0 | m2 |  | 0
2.5 | BREŽINE IN ZELENICE - SKUPAJ |  |  |  | 0
2. | ZEMELJSKA DELA – SKUPAJ |  |  |  | 0
4. | GRADBENA IN OBRTNIŠKA DELA
40 001 | Nabava dvostranskega vertikalnega varovalnega opaža za razpiranje sten izkopa po tehnologiji izvajalca. Popis predvideva opažen izkop po trasah dolžine ne več kot 10 m.
|  | 60 | m2 |  | 0
40 002 | Montaža in demontaža dvostranskega vertikalnega varovalnega opaža za razpiranje sten izkopa po tehnologiji izvajalca.
|  | 60 | m2 |  | 0
40 003 | Postavitev začasnih lesenih prehodov preko izkopanega jarka iz plohov in ograjo iz desk, za prehod
| (ocena) | 4 | kos |  | 0
40 004 | Izvedba križanj z ostalimi obstoječimi vodi gospodarske javne infrastrukture z zaščito vseh obstoječih instalacij pred mehanskimi poškodbami z ovitjem v stekleno volno v rolah ali zaščito z zaščitnimi cevmi in obetoniranjem, varovanjem gradbebe jame pred vsipom in dodatnim utrjevanjem zasipnega materiala na mestu križanj.
|  | 0 | kos |  | 0
40 005 | Izvedba zaščite ostalih vodov gospodarske javne infrastrukture ob vzdolžnem poteku gradbene jame z zaščito vseh obstoječih instalacij pred mehanskimi poškodbami z ovitjem v stekleno volno v rolah ali zaščito z zaščitnimi cevmi in obetoniranjem, varovanjem gradbebe jame pred vsipom in dodatnim utrjevanjem zasipnega materiala na mestu križanj.
|  | 0 | m1 |  | 0
4. | GRADBENA IN OBRTNIŠKA DELA - SKUPAJ |  |  |  | 0
5. | KANALIZACIJA
Dobava in montaža enoslojnih, debelostenskih gladkih PVC kanalizacijskih cevi s polaganjem na peščeno posteljico,kompletno s spajanjem, spojnim materialom in fitingi (kolena in odcepi) ter vsemi pomožnimi deli in prenosi;
50 001 | PVC DN 100 SN 8 | 8.76 | m1 |  | 0
50 002 | PVC DN 125 SN 4 | 7.5 | m1 |  | 0
50 003 | PVC DN 125 SN 8 | 16.4 | m1 |  | 0
50 004 | PVC DN 160 SN 8 | 5.69 | m1 |  | 0
50 005 | PVC DN 200 SN 8 | 30.37 | m1 |  | 0
Dobava in polaganje drenažno - kanalizacijskih cevi iz plastičnih mas s polaganjem na betonsko posteljico, kompletno s spajanjem ter vsemi pomožnimi deli in prenosi;.
50 006 | DK DN 160 | 82.82 | m1 |  | 0
51 001 | Izdelava vodotesnih revizijskih jaškov globine od 0 do 2 m iz betonske cevi fi 80 cm, z napravo AB temelja in venca, obdelavo vtoka v jašek ter z vgraditvijo polnilnega INOX316 pokrova s tesnenjem dim. 60/60 cm razreda A15;
|  | 2 | kos |  | 0
51 002 | Izdelava vodotesnih revizijskih jaškov globine od 0 do 2 m iz betonske cevi fi 80 cm, z napravo AB temelja in venca, obdelavo vtoka v jašek ter z vgraditvijo LTŽ pokrova s tesnenjem fi 60 cm razreda A15;
|  | 1 | kos |  | 0
51 003 | Dobava in vgradnja tipskega lovilca olja in maščob mineralnih goriv z by-passom, vključno z izkopom in zasipom, izdelavo temelja s priključki, tip koalescentni lovilec olja z vgrajenim usedalnikom z izračunano pretočno sposobnostjo Ns 3 l/s, maksimalni dotok padavinske vode 15 l/s, prostornino usedalnika min. 300 l ter prostorninono lovilca olj min. 45 l. skladno s standardom SIST EN 858
|  | 4 | kos |  | 0
51 004 | Dobava in vgradnja tipskih ponikalnih košar dim. 120/60/42 cm (izkop, planum izkopa, izdelava tamponske posteljice in zasip že upoštevana v popisu), vključno s transportom, vstavitvijo v gradbeno jamo, polaganjem filca, vsemi priklopi in izvedbo odzračevalnih cevi.
|  | 255 | kos |  | 0
51 005 | Izdelava peskolova iz betonske cevi fi 50 cm, z izdelavo dna in obdelavo priključkov, ter AB ploščo z dobavo ter z vgraditvijo polnilnega INOX316 pokrova s tesnenjem dim. 50/50 cm razreda A15, izdelava po detajlu.
|  | 9 | kos |  | 0
51 006 | Izdelava cestnega požiralnika in peskolova iz betonske cevi fi 50 cm, z izdelavo dna in obdelavo priključkov, ter AB ploščo z dobavo in vgradnjo LTŽ rešetke dimenzij 40/40 cm razreda A15, izdelava po detajlu.
|  | 1 | kos |  | 0
51 007 | Izdelava cestnega požiralnika in peskolova z vtokom pod robnik iz betonske cevi fi 50 cm, z izdelavo dna in obdelavo priključkov, ter AB ploščo z dobavo in vgradnjo LTŽ pokrova dimenzij 40/40 cm razreda A15, izdelava po detajlu.
|  | 1 | kos |  | 0
51 008 | Izdelava cestnega požiralnika in peskolova iz betonske cevi fi 50 cm, z izdelavo dna in obdelavo priključkov, ter AB ploščo z dobavo in vgradnjo LTŽ rešetke dimenzij 40/40 cm razreda C250, izdelava po detajlu.
|  | 9 | kos |  | 0
51 009 | Dobava in vgradnja tipske linijske kanalete širine 10 cm z že vgrajenim padcem in LTŽ pokrivno rešetko razreda A15, na že prej pripravljeno tamponsko podlago, vključno z betonskim temeljem in zbiralnikom na 10 m (peskolov) z bočnim iztokom premera 100 mm.
|  | 2 | m1 |  | 0
51 010 | Dobava in vgradnja tipske linijske kanalete širine 10 cm z že vgrajenim padcem z nastavkom za asimetrično rego (vključno z asimetrično rego) na že prej pripravljeno tamponsko podlago, vključno z betonskim temeljem in zbiralnikom na 10 m (peskolov) z bočnim iztokom premera 100 mm.
|  | 22.7 | m1 |  | 0
52 001 | Dobava in polaganje geotekstila kot npr. Filc PT 5020 - 200 g/m2 kot filterski sloj okoli drenažno kanalizacijske cevi z ovitjem celotnega obsipa cevi (cca. 1,5 m2/m1).
|  | 49 | m2 |  | 0
52 002 | Dobava in polaganje geotekstila kot npr. Filc PT 5020 - 200 g/m2 kot filterski sloj okoli ponikalnih košar z ovitjem celotnega ponikalnega volumna s prekrivanjem od 30-50 cm.
|  | 223 | m2 |  | 0
52 003 | Dobava in polaganje gradbene PVC folije debeline 1,5 mm kot zaščitni sloj pred odtekanjem talne vode pod zelenimi površinami nad ponikalnimi košarami.
|  | 125 | m2 |  | 0
5. | KANALIZACIJA – SKUPAJ |  |  |  | 0
6. | TUJE STORITVE
6.1. | SPLOŠNO
61 002 | Izvajanje projektantskega nadzora
|  | 12 | ur |  | 0
61 003 | Izvajanje geotehničnega nadzora
|  | 4 | ur |  | 0
6.2. | PREIZKUSI IN ČIŠČENJE KANALIZACIJE
62 001 | Preizkus vodotesnosti kanalizacijskih jaškov iz poliestra po veljavnih standardih.
|  | 7 | kos |  | 0
62 002 | Preizkus vodotesnosti kanalizacijskih cevi po veljavnih standardih.
|  | 68.72 | m1 |  | 0
62 003 | Mehansko odstranjevanje nesnage in čiščenje izvedene kanalizacije s spiranjem.
|  | 68.72 | m1 |  | 0
62 004 | Izvedba TV snemanja kanalizacije in podolžnih profilov po izvedenih delih. Kamere za snemanje kanalizacije morajo biti takšne dimenzije, da omogočajo snemanje tudi manjših profilov kanala. Ponudnik mora naročniku zagotoviti snemanje kanalizacije s TV kamero in hkratno snemanje podolžnih profilov (kaseta-grafični izris podolžnih profilov), presnemavanje na video kaseto VHS oziroma DVD disk.
|  | 68.72 | m1 |  | 0
6. | TUJE STORITVE – SKUPAJ |  |  |  | 0
Note on H53: Aspekt: Tampon cestnega telesa - cestni ustroj

## SANITARNA_rek.
Šifra | Opis dela | Znesek
A | GRADBENA DELA
1. | PREDDELA | 0
2. | ZEMELJSKA DELA | 0
4. | GRADBENA IN OBRTNIŠKA DELA
5. | KANALIZACIJA
6. | TUJE STORITVE | 0
| SKUPAJ | 0
| DDV 22% | 0
| SKUPAJ | 0

## SANITARNA
Šifra | Opis dela | Kolicina | Enota | Cena na enoto mere | Znesek
1. | PREDDELA
1.1 | GEODETSKA DELA
11 001 | Zakoličenje osi kanalizacije z zavarovanjem osi in oznako revizijskih jaškov.
|  | 151.7 | m1 |  | 0
1.1 | GEODETSKA DELA - SKUPAJ |  |  |  | 0
1.3 | OSTALA PRIPRAVLJALNA DELA
13 001 | Identifikacija obstoječih podzemnih instalacij in komunalnih vodov s strani pooblaščenih predstavnijkov upravljalcev instalacij. (TELEKOM, JP Komunala, Elektro,...) z oznako križanj;
| (ocena) | 5 | m1 |  | 0
13 002 | Postavitev gradbenih profilov na vzpostavljeno os trase cevovoda ter določitev nivoja za merjenje globine izkopa in polaganje cevovoda (cca. 1 kos na 10 dolžinskih m1).
| (ocena) | 16 | kom |  | 0
OPOMBA: Čiščenje terena, rušitvena dela, ter priprava in organizacija gradbišča je upoštevana v popisu načrta rušitev in zunanje ureditve!
1.3 | OSTALA PRIPRAVLJALNA DELA - SKUPAJ |  |  |  | 0
1. | PREDDELA - SKUPAJ |  |  |  | 0
2. | ZEMELJSKA DELA
Opomba: Vsi obračuni izkopov in zasipov se obračunavajo v raščenem stanju!
2.1 | IZKOPI
21 001 | Površinski izkop plodne zemlje (humusa) z odrivom (obstoječo živico je treba deponirati na gradbišču v skladu z normativi!)
| Opomba: Upoštevano v načrtu zunanje ureditve | 0 | m3 |  | 0
21 002 | Ročni izkop ob obstoječih podzemnih inštalacijah, na mestih prevezav, križanj in približevanj. Izkop v zemlji III. Kat
| (ocena) | 15 | m3 |  | 0
Kombiniran izkop jarkov, globine 0-2 m, z odlaganjem izkopanega materiala 1m od roba izkopa.
| a+b+c = skupni izkop: | 321.4 |  |  | 0
21 003 | a/ zemljina III. kategorije cca. 60% | 192.84 | m3 |  | 0
21 004 | b/ mehka kamnina IV. kategorije cca. 35% | 112.49 | m3 |  | 0
21 005 | c/ trda kamnina V. kategorije cca. 5% | 16.07 | m3 |  | 0
Kombiniran izkop jarkov, globine 2-4 m, z odlaganjem izkopanega materiala 1m od roba izkopa.
| a+b+c = skupni izkop: | 17.6 |  |  | 0
21 006 | a/ zemljina III. kategorije cca. 10% | 1.76 | m3 |  | 0
21 007 | b/ mehka kamnina IV. kategorije cca. 70% | 12.32 | m3 |  | 0
21 008 | c/ trda kamnina V. kategorije cca. 20% | 3.52 | m3 |  | 0
2.1 | IZKOPI - SKUPAJ |  |  |  | 0
2.2 | NASIPI, ZASIPI
22 001 | Urejanje planuma posteljice ter planiranje s točnostjo do +/-3 cm po projektiranem naklonu.
|  | 91.02 | m2 |  | 0
22 002 | Izdelava temeljne plasti posteljice debeline 10-15 cm z 2 x sejanim peskom, s planiranjem in strojnim utrjevanjem do 95% po standardnem Procterjovem postopku, natančnost izdelave posteljice je do +/-1 cm.
|  | 13.56 | m3 |  | 0
22 003 | Izdelava peščenega obsipa cevi do 30 cm nad temenom s peskom granulacije 0-30 mm. Na peščeno posteljico se izvede 3-5 cm debel nasip, v katerega si cev izdela ležišče. Obsip cevi izvajati v slojih po 15 cm, istočasno na obeh straneh cevi ter paziti, da se cev ne premakne iz ležišča. Utrditev po SPP do 95% trdnosti
|  | 49.85 | m3 |  | 0
22 004 | Zasip jarka z izkopanim materialom in komprimiranjem v slojih po 20 cm, pridobljenega iz predhodnega širokega izkopa, pripeljanega iz začasne deponije.
|  | 270.82 | m3 |  | 0
22 005 | Odvoz odvečnega materiala od izkopa na deponijo z nakladanjem in razgrinjanjem na deponiji. Deponija oddaljena do 10 km, ki jo izvajalec del pridobi sam (upoštevan faktor razrahljivosti izkopanega materiala f=1.40)
|  | 70.812 | m3 |  | 0
22 006 | Črpanje vode iz gradbene jame v času gradnje
|  | 40 | ur |  | 0
2.2 | NASIPI, ZASIPI - SKUPAJ |  |  |  | 0
2.5 | BREŽINE IN ZELENICE
25 001 | Humuziranje ravnih zelenih površin brez valjanja ter zasaditev trave , vključno z zalivanjem in vzdrževanjem do treh mesecev po sejanju
| Opomba: Upoštevano v načrtu zunanje ureditve | 0 | m2 |  | 0
2.5 | BREŽINE IN ZELENICE - SKUPAJ |  |  |  | 0
2. | ZEMELJSKA DELA – SKUPAJ |  |  |  | 0
4. | GRADBENA IN OBRTNIŠKA DELA
40 001 | Nabava dvostranskega vertikalnega varovalnega opaža za razpiranje sten izkopa po tehnologiji izvajalca. Popis predvideva opažen izkop po trasah dolžine ne več kot 10 m.
|  | 0 | m2 |  | 0
40 002 | Montaža in demontaža dvostranskega vertikalnega varovalnega opaža za razpiranje sten izkopa po tehnologiji izvajalca.
|  | 0 | m2 |  | 0
40 003 | Postavitev začasnih lesenih prehodov preko izkopanega jarka iz plohov in ograjo iz desk, za prehod
| (ocena) | 4 | kos |  | 0
40 004 | Izvedba križanj z ostalimi obstoječimi vodi gospodarske javne infrastrukture z zaščito vseh obstoječih instalacij pred mehanskimi poškodbami z ovitjem v stekleno volno v rolah ali zaščito z zaščitnimi cevmi in obetoniranjem, varovanjem gradbebe jame pred vsipom in dodatnim utrjevanjem zasipnega materiala na mestu križanj.
|  | 2 | kos |  | 0
40 005 | Izvedba zaščite ostalih vodov gospodarske javne infrastrukture ob vzdolžnem poteku gradbene jame z zaščito vseh obstoječih instalacij pred mehanskimi poškodbami z ovitjem v stekleno volno v rolah ali zaščito z zaščitnimi cevmi in obetoniranjem, varovanjem gradbebe jame pred vsipom in dodatnim utrjevanjem zasipnega materiala na mestu križanj.
|  | 4 | m1 |  | 0
4. | GRADBENA IN OBRTNIŠKA DELA - SKUPAJ |  |  |  | 0
5. | KANALIZACIJA
Dobava in montaža enoslojnih, debelostenskih gladkih PVC kanalizacijskih cevi s polaganjem na peščeno posteljico,kompletno s spajanjem, spojnim materialom in fitingi (kolena in odcepi) ter vsemi pomožnimi deli in prenosi;
50 001 | PVC DN 200 SN 8 | 151.7 | m1 |  | 0
51 002 | Izdelava vodotesnih revizijskih jaškov globine od 0 do 2 m iz betonske cevi fi 80 cm, z napravo AB temelja in venca, obdelavo vtoka v jašek ter z vgraditvijo LTŽ pokrova s tesnenjem dim. 60/60 cm razreda C250;
|  | 3 | kos |  | 0
51 003 | Izdelava vodotesnih revizijskih jaškov globine od 0 do 2 m iz betonske cevi fi 80 cm, z napravo AB temelja in venca, obdelavo vtoka v jašek ter z vgraditvijo polnilnega INOX316 pokrova s tesnenjem dim. 60/60 cm razreda A15;
|  | 1 | kos |  | 0
51 004 | Izdelava vodotesnih revizijskih jaškov globine od 2 do 4 m iz betonske cevi fi 100 cm, z napravo AB temelja in venca, obdelavo vtoka v jašek ter z vgraditvijo LTŽ pokrova s tesnenjem dim. 60/60 cm razreda C250;
|  | 2 | kos |  | 0
51 005 | Izvedba priključevanja novega kanala DN200 na obstoječi obstoječi revizijski jašek priključnega voda, z vrtanjem jaška izdelavo in montažo vključno z dobavo vsega spojnega materiala in tesnitvijo. Izdelava podslapja DN200 višine 2.2 m, vključno z dobavo in montažo. Dobava in vgradnja novega LTŽ pokrova s tesnenjem dim. 60/60 (vključno z betonskim vencem, prilagoditev na nov teren).
|  | 1 | kos |  | 0
5. | KANALIZACIJA – SKUPAJ |  |  |  | 0
6. | TUJE STORITVE
6.1. | SPLOŠNO
61 002 | Izvajanje projektantskega nadzora
|  | 8 | ur |  | 0
61 003 | Izvajanje geotehničnega nadzora
|  | 2 | ur |  | 0
61 004 | Izdelava PID dokumentacije vključno z geodetskim posnetkom novega stanja.
|  | 1 | ocena |  | 0
6.2. | PREIZKUSI IN ČIŠČENJE KANALIZACIJE
62 001 | Preizkus vodotesnosti kanalizacijskih jaškov iz betonskih cevi po veljavnih standardih.
|  | 6 | kos |  | 0
62 002 | Preizkus vodotesnosti kanalizacijskih cevi po veljavnih standardih:
|  | 151.7 | m1 |  | 0
62 003 | Mehansko odstranjevanje nesnage in čiščenje izvedene kanalizacije s spiranjem.
|  | 151.7 | m1 |  | 0
62 004 | Izvedba TV snemanja kanalizacije in podolžnih profilov po izvedenih delih. Kamere za snemanje kanalizacije morajo biti takšne dimenzije, da omogočajo snemanje tudi manjših profilov kanala. Ponudnik mora naročniku zagotoviti snemanje kanalizacije s TV kamero in hkratno snemanje podolžnih profilov (kaseta-grafični izris podolžnih profilov), presnemavanje na video kaseto VHS oziroma DVD disk.
|  | 151.7 | m1 |  | 0
6. | TUJE STORITVE – SKUPAJ |  |  |  | 0

## STROJNE_rek.
Šifra | Opis dela | Znesek
1. | OGREVANJE | 0
2. | VODOVODNA INSTALACIJA | 0
3. | PREZRAČEVANJE | 0
| SKUPAJ | 0
| DDV 22% | 0
| SKUPAJ | 0

## OGREVANJE
Poz. | Opis dela oz. dobave | enota | količina | cena / enoto | Skupaj [€]
1. | OGREVANJE
OPOMBA: Pred naročilom preveriti število opreme in preveriti ustreznost pri proizvajalcu.
Pred izdelavo ponudbe naj si ponudnik pridobi ustrezne informacije s strani predstavnikov investitorja, nadzora oz. projektanta. Material in oprema morata biti najboljše kvalitete, ustrezati predpisanim standardom o kvaliteti in izvedbi, opremljena z vsemi potrebnimi certifikati in garancijskimi listi ter zaščitena proti mehanskim poškodbam. Skupaj z opremo je potrebno dostaviti tudi vsa tehnična navodila za servisiranje in upravljanje posameznih elementov. V popisu so upoštevani dobava in vgradnja vseh elementov s pomožnim materialom.
1 | Dobava in montaža električnega panelnega radiatorja, U=230 V, bele barve stekleni, višina 330 mm, globina 87 mm. Panelni stenski radiator H30 v beli barvi z instalacijsko dozo, kablom in vtikačem 230V. Zaščita: IP24.
Ustreza proizvod proizvajalca GLAMOX, oz. proizvod drugega proizvajalca enakih ali boljših karakteristik.
| tip H 30 H 08 KDT; L= 704 mm, el. moč 800W | kpl | 1 |  | 0
2 | Izvedba meritev temperatur prostorov. | kpl | 1 |  | 0
3 | Sodelovanje z izvajalci elektro instalacij, funkcionalni zagon, poskusno obratovanje. | kpl | 1 |  | 0
4 | Pripravljalna dela, zarisovanje, pregled, zaključna dela. | kpl | 1 |  | 0
5 | Čiščenje po končanih delih. | kpl | 1 |  | 0
6 | Izdelava načrta izvedenih del (PID) v 3x izvodih, pri čemer kot osnova za izdelavo služijo vrisane in potrjene spremembe med gradnjo s strani odgovornega nadzornika. Načrtu je potrebno priložiti projekt za obratovanje in vzdrževanje (kratka navodila), za posamezne sklope pa izvajalec preda navodila direktno investitorju. | kpl | 1 |  | 0
7 | Transportni, manipulativni stroški in nepredvidena dela so zajeta v ceni elementov sistema ogrevanja.
| NETO [€]: |  |  |  | 0
| 22% DDV: |  |  |  | 0
| SKUPAJ [€]: |  |  |  | 0

## VODOVODNA_INSTALACIJA
Poz. | Opis dela oz. dobave | enota | količina | cena / enoto | Skupaj [€]
3. | INTERNA VODOVODNA INSTALACIJA
OPOMBA: Pred naročilom preveriti število opreme in preveriti ustreznost pri proizvajalcu. Pred izdelavo ponudbe naj si ponudnik pridobi ustrezne informacije s strani predstavnikov investitorja. Material in oprema morata biti najboljše kvalitete, ustrezati predpisanim standardom o kvaliteti in izvedbi, opremljena z vsemi potrebnimi certifikati in garancijskimi listi ter zaščitena proti mehanskim poškodbam. Skupaj z opremo je potrebno dostaviti tudi vsa tehnična navodila za servisiranje in upravljanje posameznih elementov. V popisu so upoštevani dobava in vgradnja vseh elementov s pomožnim materialom.
1 | Priklop novega razvoda hladne sanitarne vode na puščen odcep priključka hladne vode pri tleh.
|  | kpl | 1 |  | 0
2 | Kompletno stranišče sestoječe iz:
konzolne WC školjke iz sanitarne keramike I. klase s stenskim iztokom,
lesene, plastificirane sedežne deske s pokrovom, vključno s ponikljanimi ležaji in vijaki ter gumijasto manšeto in odbijači,
kotnim regulirnim ventilom DN 15, vključno z zidno rozeto in pokromano fleksibilno cevjo fi10 mm, dolžine cca. 40 cm,
držala za toaletni papir vključno z pritrdilnim materialom,
kompletno z vsem montažnim, pritrdilnim in tesnilnim materialom.
| Pred nabavo oz. naročilom predvidene opreme je potrebno dobiti pisno potrditev z strani arhitekta oz. investitorja. | kpl | 1 |  | 0
3 | Duofix element za stenski WC s PO splakovalnikom Sigma (UP320), h=112 cm
Za vgradnjo v suhomontažne stenske ali predstenske instalacije, obložene z mavčnimi kartonskimi ploščami. Za nadgradnjo na obstoječa tla 0-20 cm. Za stenski WC s pritrditvijo školjke z osno razdaljo 18 ali 23 cm. Za priključitev Geberit AquaClean
Priključek vode v sredini, zadaj ali zgoraj • Sigma (UP320) podometni splakovalnik z aktiviranjem spredaj • Dvokoličinsko splakovanje z aktivirnimi tipkami Sigma80, Sigma60, Sigma50, Sigma20, Sigma01 ali Bolero • Start stop splakovanje z aktivirnimi tipkami Sigma10, Mambo, Tango • Nastavljiva splakovalna količina • Podometni splakovalnik za montažo in servis brez orodja • Vgradna zaščita za servisno odprtino se lahko inštalira in reže na dimenzijo brez orodja • Vgradna zaščita varuje servisno odprtino pred vlago in umazanijo • Potisne palice so zvočno izolirane, hitra montaža brez orodja • Možna inštalacija in uporaba univerzalnega priključka vode MeplaFix brez orodja • Možno privitje priključne gibljive cevi do kotnega ventila brez orodja
• Pritrditev odtočnega kolena brez orodja, zvočno izolirana, po globini nastavljiva na 8 položajev, v območju 45 mm • Samozaviralne nogice, za nastavitev elementa po višini brez orodja • Noge cinkane, brezstopenjsko nastavljive 0-20 cm • Možnost montaže manjših stenskih keramičnih školjk z uporabo dodatnega pribora • Okvir s C-profilom 4/4 cm • Vrtljiva nožna plošča za vgradnjo v U-stenske profile UW 50 in UW 75
| Geberit Duofix element za stenski WC s PO splakovalnikom Sigma (UP320), h=112 cm številka artikla 111.311.00.5 ali enakovredno. Pred nabavo oz. naročilom predvidene opreme je potrebno dobiti pisno potrditev z strani arhitekta oz. investitorja. | kpl | 1 |  | 0
4 | Aktivirna tipka za dvokoličinsko splakovanje za aktiviranje spredaj, Za uporabo s Sigma (UP300, UP320, UP700 in UP720) podometnimi splakovalniki.
| Geberit aktivirna tipka Sigma01 številka artikla 115.770.11.5 ali enakovredno. Pred nabavo oz. naročilom predvidene opreme je potrebno dobiti pisno potrditev z strani arhitekta oz. investitorja. | kpl | 1 |  | 0
5 | Kompleten umivalnik sestoječ iz:
montaža na konzole
dimenzije 500 x 300 mm
umivalnik iz keramike I. klase
medeninastim pokromanim odtočnim ventilom f 32 mm s čepom na verižici,
medeninastim pokromanim "S" sifonom f 32 z zidno rozeto,
| Pred nabavo oz. naročilom predvidene opreme je potrebno dobiti pisno potrditev z strani arhitekta oz. investitorja. | kpl | 1 |  | 0
6 | NAVADNA - ROČNA ARMATURA ZA UMIVALNIK: kot npr. HERZ, UNITAS, FRESH, F10, krom ali enakovredno
|  | kpl | 1 |  | 0
7 | Element Geberit Duofix za umivalnik, 112 cm, stoječa armatura
Namen uporabe
Za suho-montažno gradnjo Za zidane stene Za vgradnjo v predstenske instalacije, delne višine ali v višini prostora Za vgradnjo v instalacijske stene, v višini prostora Za vgradnjo v sistemske stene Geberit Duofix, delne višine ali v višini prostora Za montažo umivalnikov Za stoječe armature Za talne nadgradnje 0–20 cm
Lastnosti
Samonosno ogrodje, površinsko obdelano s praškanjem Ogrodje z izvrtanimi luknjami ø 9 mm za pritrditev pri leseni montažni gradnji Nožna podpora, cinkana, nastavljiva 0–20 cm Nožna podpora z elementom proti drsenju Vrtljive nožne plošče, globina ustreza za vgradnjo v U-profile UW 50 in UW 75 sistemske tračnice Geberit Duofix Razdalja pri pritrditvi umivalnika 5–38 cm Pritrditev za priključno koleno, višinsko nastavljiva in zvočno izolirana Armaturna plošča, višinsko in globinsko nastavljiva Samolepljiva tesnilna ploščica, prevlečena s kopreno Zaščitni čep za tlačne teste s hladno vodo do maksimalno 15 bar/1500 kPa
Obseg dobave
2 pritrdilna kotnika 2 priključni koleni R 1/2, možnost MeplaFix 2 tesnilni plošči 2 podlogi za zvočno izolacijo 2 izolacijska tulca Priključno koleno iz polietilena visoke gostote, ø 50 mm Tesnilo, ø 44/32 mm 2 zaščitna čepa 2 navojni palici M10 Pritrdilni material
kompletno z vsem montažnim, pritrdilnim in tesnilnim materialom.
| Geberit Duofix element za umivalnik številka artikla 111.436.00.1 ali enakovredno. Pred nabavo oz. naročilom predvidene opreme je potrebno dobiti pisno potrditev z strani arhitekta oz. investitorja. | kpl | 1 |  | 0
8 | Ogledalo iz valjanega stekla, ogledalo brušeni robovi, kaširano na beli iveral 10mm z ABS trakomin vijaki za pritrditev.
Pred naročilom je potrebno tip uskladiti s projektantom arhitekture oziroma investitorjem.
| okvirno 650 x 1000 mm | kpl | 1 |  | 0
9 | Dobava in montaža poličke etažere iz keramike prve kvalitete.
600 x 135 mm
Pred naročilom je potrebno tip uskladiti s projektantom arhitekture oziroma investitorjem.
|  | kpl | 1 |  | 0
10 | Kromirana stenska obešalna kljuka, komplet z vsem pritrdilnim materialom.
Pred naročilom je potrebno tip uskladiti s projektantom arhitekture oziroma investitorjem.
| Bobrick, art. 682 | kpl | 1 |  | 0
11 | Pokromano držalo za brisače, komplet z vijaki za pritrditev.
Pred naročilom je potrebno tip uskladiti s projektantom arhitekture oziroma investitorjem.
| Bobrick art. 2620 | kpl | 1 |  | 0
12 | Dobava in vgradnja stenskega milnika, komplet z držali in vijaki.
Pred naročilom je potrebno tip uskladiti s projektantom arhitekture oziroma investitorjem.
| Bobrick art. 2111 | kpl | 1 |  | 0
13 | Dobava in montaža tlačnega električnega grelnika sanitarne vode, za pritrditev pod umivalnik vključno z električno vezavo, pritrdilnim, tesnilnim in elektro vezalnim materialom.
volumen 5 lit;
dim.: v396/š256/g260 mm
2000W/230V~1/50Hz/8,7A
Ustreza grelnik proizvajalca Gorenje oziroma proizvod drugega proizvajalca enakih ali boljših karakteristik.
| GORENJE tip GT 5 U | kos | 1 |  | 0
14 | Varnostni ventil vgrajen ob električnem grelniku vode na cevi hladne vode.
| DN15 | kos | 1 |  | 0
15 | Dobava in montaža protipovratnega ventila, vgrajenega ob električnem grelniku vode na cevi hladne vode. vključno s tesnilnim in pritrdilnim materialom.
| DN15 | kos | 1 |  | 0
16 | Dobava in montaža regulacijskega ventila za sannitarno vodo, z vsem potrebnim tesnilnim in pritrdilnim materialom.
| DN15 | kos | 1 |  | 0
17 | Dobava in vgradnja zapornega ventila za vodo do 90°C, PN 10, navojni skupaj s pritrdilnim ter tesnilnim materialom.
| DN15 | kos | 2 |  | 0
18 | Dobava in montaža prehodnega kosa skupaj s pritrdilnim ter tesnilnim materialom.
| PE d20 / Un Ø20 | kos | 1 |  | 0
19 | Univerzalna MLC večplastna cev predizolirana s toplotno izolacijo debeline 9 mm za hladno vodo in deževnico skladno s standardom DIN 1988-2. Okroglo ekstruditrana cevna izolacija izdelana iz polietilenske pene z zaprto celično strukturo. Stopnja toplotne prevodnosti 040, s čvrsto, brezšivno zunanjo folijo. Normalno vnetljivo, klasifikacija materiala B2 skladno s standardom DIN4102. Vključno z vsemi fazonskimi kosi oziroma potrebnimi PF kosi (T kos – enakokraki, reducirnimi kosi, kolena 90°, kolena 45°... itd.), z vsem pritrdilnim in tesnilnim materialom, takoj po montaži zaščitene s cementno malto.
Ustreza predizolirana UNIPIPE Uponor MLC cev, dobavitelj TITAN Kamnik d.d.
| Ø20x2,25 | m | 4 |  | 0
20 | Univerzalna večplastna cev predizolirana s toplotno izolacijo debeline 13 mm za toplo vodo in cirkulacijo skladno s standardom DIN 1988-2. Okroglo ekstruditrana cevna izolacija izdelana iz polietilenske pene z zaprto celično strukturo. Stopnja toplotne prevodnosti 040, s čvrsto, brezšivno zunanjo folijo. Normalno vnetljivo, klasifikacija materiala B2 skladno s standardom DIN4102. Vključno z vsemi fazonskimi kosi oziroma potrebnimi PF kosi (T kos – enakokraki, reducirnimi kosi, kolena 90°, kolena 45°... itd.), z vsem pritrdilnim in tesnilnim materialom, takoj po montaži zaščitene s cementno malto.
Ustreza predizolirana UNIPIPE Uponor MLC cev, dobavitelj TITAN Kamnik d.d.
| Ø20x2,25 | m | 1 |  | 0
21 | Dobava in montaža PVC kanalizacijske cevi s fazonskimi kosi, kolena, odcepi, čistilni kosi, vključno s pritrdilnim, tesnilnim ter vsem pripadajočim materialom.
| Ø 50 | m | 2 |  | 0
| Ø 75 | m | 4 |  | 0
| Ø 110 | m | 1 |  | 0
22 | Kovinska fasadna zaščitna rešetka za odvod zraka iz sanitarij. Z vsem pritrdilnim in tesnilnim materialom.
RAL lestvico barve določi arhitekt.
| ∅75 | kos | 1 |  | 0
23 | Priključitev fekalne kanalizacije sanitarnih elementov na fekalno kanalizacijo v tlaku, z vsem pritrdilnim in tesnilnim materialom in fazonskimi kosi.
| sanitarni elementi v kleti | kpl | 2 |  | 0
24 | Dobava in postavitev betonskega zunanjega jaška (fi 300 mm) in gradbeno dokončanje po montaži, vključno z rebrastim LTŽ pokrovom jaška fi 300 mm.
|  | kpl | 1 |  | 0
25 | Izdelava preboja skozi vodomerni jašek za montažo zaščitne cevi (Ø25x100 mm), priključne cevi in interne instalacije (Ø20x150 mm).
|  | kpl | 2 |  | 0
26 | prehodni kos, PN10.
| PEd20/∅20x2 | kpl | 1 |  | 0
27 | Dobava pipe krogelne z izpustom R3/4.
|  | kos | 1 |  | 0
28 | Dobava spojnega in tesnilnega materiala.
|  | kpl | 1 |  | 0
29 | Vrtanje lukenj, izdelava različnih utorov, kinet in druga gradbena dela za nemoteno izvedbo instalacije sanitarne vode in kanalizacije.
|  | ur | 2 |  | 0
30 | Dobava in montaža konstrukcije iz profilnega jekla antikorozijsko zaščitenega za podpore, obešala ter posebne pritrditve, vključno s pritrdilnim materialom, z osnovnim premazom.
|  | kg | 1 |  | 0
31 | Tesnenje vseh odprtin prebojev negorljivih cevi z izolacijo požarne odpornosti do 120 minut. (Točno število preveriti na objektu ob izvedbi)
|  | kpl | 1 |  | 0
32 | Zaščitno barvanje vseh nezaščitenih delov sistema (obešala, nosilni material) po predhodnem čiščenju in grundiranju.
|  | m2 | 1 |  | 0
33 | Preizkus tesnosti cevne instalacije hladne sanitarne vode, izdaja potrdila.
|  | kpl | 1 |  | 0
34 | Preizkus tesnosti fekalne kanalizacije, izdaja potrdila.
|  | kpl | 1 |  | 0
35 | Poskusno obratovanje.
|  | kpl | 1 |  | 0
36 | Dobava in vgradnja napisnih ploščic za označitev elementov, vključno z napisi in pritrdilnim materialom.
|  | kos | 10 |  | 0
37 | Čiščenje cevne instalacije tople in hladne vode, izvedba klornega šoka oziroma dezinfekcije instalacije, izdaja potrdila s strani pooblaščene institucije.
|  | kpl | 1 |  | 0
38 | Pripravljalna dela, zarisovanje, tlačna preizkušnja regulacija armature, zaključna dela.
|  | kpl | 1 |  | 0
39 | Funkcijska navodila za obratovanje in vzdrževanje sistema ter izdelava tehnične dokumentacije po ZGO-1.
|  | kpl | 1 |  | 0
40 | Preizkus hidrantnega omrežja sestavljen iz pregleda dokumentacije in preizkusa hidrantnega omrežja ter izdaja pisnega poročila po opravljenem preizkusu
|  | kpl | 1 |  | 0
41 | Pregled in žigosanje gasilnih aparatov in hidrantov s strani pooblaščene organizacije.
|  | kpl | 1 |  | 0
42 | Transportni, manipulativni stroški so zajeti v ceni elementov ogrevnega in hladinega sistema.
| NETO [€]: |  |  |  | 0
| 22% DDV: |  |  |  | 0
| SKUPAJ [€]: |  |  |  | 0

## PREZRAČEVANJE
Poz. | Opis dela oz. dobave | enota | količina | cena / enoto | Skupaj [€]
2. | PREZRAČEVANJE
OPOMBA: Pred naročilom preveriti število opreme in preveriti ustreznost pri proizvajalcu.
Pred izdelavo ponudbe naj si ponudnik pridobi ustrezne informacije s strani predstavnikov investitorja, nadzora oz. projektanta. Material in oprema morata biti najboljše kvalitete, ustrezati predpisanim standardom o kvaliteti in izvedbi, opremljena z vsemi potrebnimi certifikati in garancijskimi listi ter zaščitena proti mehanskim poškodbam. Skupaj z opremo je potrebno dostaviti tudi vsa tehnična navodila za servisiranje in upravljanje posameznih elementov. V popisu so upoštevani dobava in vgradnja vseh elementov s pomožnim materialom.
1 | Dobava in montaža stenskega lokalnega ventilatorja, s protipovratno loputo, vključno z zakasnitveno avtomatiko, električno povezavo, tesnilnim, pritrdilnim ter vsem pripadajočim materialom ter zagonom. Vklop ventilatorja preko stikala za prižiganje luči predmetnih prostorov, in izklop pa preko zakasnitvene avtomatike v sklopu ventilatorja.
količina, tlačni padec
q=40m3/h, Dp=20Pa
q=60m3/h, Dp=30Pa
21W/0,17A/230V~1/50Hz
Kompletno z zagonom in nastavitvijo.
Ustreza proizvod proizvajalca MELTEM oz. proizvod drugih proizvajalcev enakih ali boljših karakteristik.
| tip VARIO V-40/60 | kpl | 1 |  | 0
2 | PVC cev za odvod onesnaženega zraka iz stanovanj, z vsemi fazonskimi kosi, z pritrdilnim in tesnilnim materialom, dobavo in montažo.
| ∅100 | m | 1 |  | 0
3 | Kovinska fasadna zaščitna rešetka za odvod zraka iz sanitarij. Z vsem pritrdilnim in tesnilnim materialom.
RAL lestvico barve določi arhitekt.
| ∅100 | kos | 1 |  | 0
4 | Aluminijasta vratna rešetka z okvirjem in protiokvirjem, prirejena za vgradnjo v vrata skupaj s tesnilnim in montažnim materialom.
Ustreza proizvod IMP Klima Idria oz. proizvod drugega proizvajalca enakih ali boljših karakteristik.
RAL lestvico barve določi arhitekt.
| tip AR-4P dim.: 225x125 | kos | 2 |  | 0
5 | Toplotna izolacija zračnih kanalov debeline 6 mm, z naslednjimi karakteristikami:
Dobava in montaža Armaflex XG elastomerne fleksibilne izolacije na osnovi sintetičnega kavčuka za izolacijo cevovodov, zračnih kanalov, rezervoarjev, ventilov, fitingov, prirobnic v hladilni in klimatski tehniki in procesni industriji za preprečevanje kondenzacije in energijske prihranke. EU požarna klasifikacija B-s3,d0; toplotna prevodnost λ pri 0°C je 0,036 W/m.K ( plošče debeline 6mm do 25mm in cevi debeline 6mm do 25mm; za ostale debeline cevi in plošč je λ pri 0°C 0,038 W/m.K; koef. upora difuziji vodne pare je 10.000; za temp. območje od -50°C do +110°C; trakovi in plošče lepljeni na površino do maks. +85°C. Toplotne mostove potrebno zaščititi s cevnimi nosilci Armafix AF oziroma Armafix X. Spoje (vzdožne, prečne, površino) potrebno lepiti z original Armaflex lepilom, za čiščenje orodja, rok in razmaščevanje pa Armaflex Čistilo. CE certifikat v skladu z EN 14304. Na zunanjih instalacijah je izolacijo potrebno zaščititi z: Armafinish 99 - zaščitni premaz v beli in sivi barvi ali z oblogo Arma-Chek.
Komplet z dobavo in montažo.
Ustreza proizvod Armacell Armaflex XG oz. proizvod enakih ali boljših karakteristik.
| tip XG-6-99/E | m2 | 1 |  | 0
6 | Izolacija vseh kanalov, ki niso izolirani, pri prehodu skozi gradbeno konstrukcijo zaradi prenosa hrupa in vibracij, vključno s pritrdilnim materialom.
|  | kpl | 1 |  | 0
7 | Izvedba preizkusnega obratovanja v obsegu:
- delovanje ventilatorjev,
- delovanje avtomatske regulacije,
- pregled delovanja ventilatorjev in elementov regulacije.
|  | kpl | 1 |  | 0
8 | Pripravljalna dela, zarisovanje, pregled, zaključna dela.
|  | kpl | 1 |  | 0
9 | Funkcijska navodila za obratovanje in vzdrževanje sistema ter izdelava tehnične dokumentacije po ZGO-1.
|  | kpl | 3 |  | 0
10 | Transportni, manipulativni stroški so zajeti v ceni elementov ogrevnega in hladinega sistema.
| NETO [€]: |  |  |  | 0
| 22% DDV: |  |  |  | 0
| SKUPAJ [€]: |  |  |  | 0

## VODOVOD_rek.
Šifra | Opis dela | Znesek
A | GRADBENA DELA
1. | PREDDELA | 0
2. | ZEMELJSKA DELA | 0
4. | GRADBENA IN OBRTNIŠKA DELA | 0
5. | VODOVODNI MATERIAL Z MONTAŽO | 0
6. | TUJE STORITVE | 0
| SKUPAJ | 0
| DDV 22% | 0
| SKUPAJ | 0

## VODOVOD
Št. | Opis dela | Kolicina | Enota | Cena na enoto mere | Znesek
1. | PREDDELA
1.1 | GEODETSKA DELA
11 001 | Zavarovanje zakoličene osi cevovoda, lomnih točk ter postavitev prečnih profilov iz desk s potrebnimi višinami
|  | 166.07 | m1 |  | 0
1.1 | GEODETSKA DELA - SKUPAJ |  |  |  | 0
1.2 | OSTALA PRIPRAVLJALNA DELA
12 001 | Identifikacija obstoječih podzemnih instalacij in komunalnih vodov s strani pooblaščenih predstavnijkov upravljalcev instalacij. (TELEKOM, JP Komunala, Elektro,...) z oznako križanj;
|  | 10 | m1 |  | 0
12 002 | Postavitev gradbenih profilov na vzpostavljeno os trase cevovoda ter določitev nivoja za merjenje globine izkopa in polaganje cevovoda
|  | 17 | kom |  | 0
OPOMBA: Rušitve voziščnih konstrukcij in rekonstrukcija le teh, ter priprava in organizacija gradbišča je upoštevana v popisu zunanje ureditve!
1.2 | OSTALA PRIPRAVLJALNA DELA - SKUPAJ |  |  |  | 0
1. | PREDDELA - SKUPAJ |  |  |  | 0
2. | ZEMELJSKA DELA
Opomba: Vsi obračuni izkopov in zasipov se obračunavajo v raščenem stanju!
2.1 | IZKOPI
21 001 | Ročni izkop ob obstoječih podzemnih inštalacijah, na mestih prevezav, križanj in približevanj. Izkop v zemlji III. do IV.
| ocena | 13 | m3 |  | 0
Kombiniran izkop jarkov v opaženem izkopu, globine 0-2 m, z odlaganjem izkopanega materiala 1m od roba izkopa.
| a+b+c = skupni izkop: | 190
21 002 | a/ zemljina III. kategorije cca. 60% | 114 | m3 |  | 0
21 003 | b/ mehka kamnina IV. kategorije cca. 35% | 66.5 | m3 |  | 0
21 004 | c/ trda kamnina V. kategorije cca. 5% | 9.5 | m3 |  | 0
2.1 | IZKOPI - SKUPAJ |  |  |  | 0
2.2 | NASIPI, ZASIPI
22 001 | Urejanje planuma posteljice ter planiranje s točnostjo do +/-3 cm po projektiranem naklonu.
|  | 71.4101 | m2 |  | 0
22 002 | Izdelava temeljne plasti posteljice debeline 10-15 cm z 2 x sejanim peskom, s planiranjem in strojnim utrjevanjem do 95% po standardnem Procterjovem postopku, natančnost izdelave posteljice je do +/-1 cm.
|  | 8.3035 | m3 |  | 0
22 003 | Izdelava peščenega obsipa cevi do 30 cm nad temenom s peskom granulacije 0-30 mm. Na peščeno posteljico se izvede 3-5 cm debel nasip, v katerega si cev izdela ležišče. Obsip cevi izvajati v slojih po 15 cm, istočasno na obeh straneh cevi ter paziti, da se cev ne premakne iz ležišča. Utrditev po SPP do 95% trdnosti
|  | 29.16 | m3 |  | 0
22 004 | Zasip jarka z izkopanim materialom in komprimiranjem v slojih po 20 cm, pridobljenega iz predhodnega širokega izkopa, pripeljanega iz začasne deponije.
|  | 165.23 | m3 |  | 0
22 005 | Odvoz odvečnega materiala od izkopa na deponijo z nakladanjem in razgrinjanjem na deponiji. Deponija oddaljena do 5 km
|  | 64.209 | m3 |  | 0
22 006 | Črpanje vode iz gradbene jame v času gradnje
|  | 20 | ur |  | 0
2.2 | NASIPI, ZASIPI - SKUPAJ |  |  |  | 0
22 007 | Ostala nepredvidena zemeljska dela; obračun po dejanskih stroških porabe časa in materiala po vpisu v gradbeni dnevnik; Ocena 5% od vrednosti.
2. | ZEMELJSKA DELA – SKUPAJ |  |  |  | 0
4. | GRADBENA IN OBRTNIŠKA DELA
40 001 | Namestitev Ltž cestnih kap vodovoda na predfabricirane AB plošče, za zavarovanje vgradbenih armatur na podzemnih ventilih, hidrantih in zračnikih, s prilagoditvijo na končno niveleto. Nabava cestne kape ter podložne plošče upoštevana v strojnem delu popisa.
|  | 1 | kos |  | 0
40 002 | Postavitev začasnih lesenih prehodov preko izkopanega jarka iz plohov in ograjo iz desk, za prehod
|  | 2 | kos |  | 0
JAŠKI
41 001 | Dobava in vgradnja vodomernega PVC termo jaska, eno merilno mesto DN20 dimenzij: višina 100 cm, dolžina 65 cm, širina 45 cm ustreza proizvod: Zagožen d.o.o. proizvod je skladen z zahtevami upravljalca", komplet z vgradnjo in vsem potrebnim montažnim materialom, fazonskimi kosi, ventili, pritrdilnim in spojnim materialom, vodomerom DN20, robnim vencem, pokrovom razreda A15, izkopom in zasipom.
|  | 1 | kos |  | 0
41 002 | Dobava in vgradnja PVC termo jaska za zračnik dimenzij: višina 100 cm, dolžina 65 cm, širina 45 cm ustreza proizvod: Zagožen d.o.o. proizvod je skladen z zahtevami upravljalca", komplet z vgradnjo in vsem potrebnim montažnim materialom, fazonskimi kosi, ventili, pritrdilnim in spojnim materialom, navojnim zračnikom DN20 (trojna funkcija), robnim vencem, pokrovom razreda A15, izkopom in zasipom.
|  | 1 | kos |  | 0
4. | GRADBENA IN OBRTNIŠKA DELA – SKUPAJ |  |  |  | 0
5. | VODOVODNI MATERIAL Z MONTAŽO
50 001 | Dobava vodovodne cevi, izdelanih iz polietilena tlačnega razreda PN10 SDR17 po ISO 443 skupaj s spojnim in tesnilnim materialom.
| PE100 d20 | 166.07 | m1 |  | 0
50 002 | Dobava zaščitne cevi, izdelanih iz polietilena tlačnega razreda PN10 SDR17 po ISO 443 skupaj s spojnim in tesnilnim materialom.
| PE80 d40 | 166.07 | m1 |  | 0
50 003 | Montaža zaščitne in vodovodne cevi iz PE, z vsemi spremljajočimi deli, transporti, s tlačno preizkušnjo po navodilih proizvajalca cevi in standardih pr EN 805, ter dobavo opozorilnega PVC traku, ki se ga položi na osnovni zasip cevovoda (posteljica in osnovni nasip cevovoda je zajet v popisu gradbenih del)
| PE100 d40 | 166.07 | m1 |  | 0
50 004 | Dobava in vgradnja kompresijskih fitingov.
|  | 5 | ocena |  | 0
50 004 | Dobava in vgradnja navrtnega zasuna za NL in PE-HD za vgradnjo pod tlakom, komplet z stremenom in kolenom vrtljivim 90° , priključek DN150 / d=20 (kot npr. HawleZAK). Teleskopska-vgradbilna garniture za navrtne zasune z navojnim priključkom, vgradbena višina h=0,7-1,2m. Teleskopska cestna kapa d90 (kot npr. PAM), komplet z podložno ploščo Tip. 240.
|  | 1 | kos |  | 0
5. | VODOVODNI MATERIAL Z MONTAŽO – SKUPAJ |  |  |  | 0
6. | TUJE STORITVE
60 001 | Izdelava varnostnega načrta v skladu z uredbo o zagotavljanju varnosti in zdravja pri delu na začasnih in premičnih gradbiščih (Ur.l.št.83/05)
|  | 1 | ocena |  | 0
60 004 | Izvajanje projektantskega nadzora
|  | 1 | ur |  | 0
60 005 | Preizkus vodotesnosti vodovodnih cevi po veljavnih standardih:
|  | 166.07 | m1 |  | 0
60 006 | Pranje in dezinfekcija cevovoda (po posameznih odsekih) po standardu SIST pr EN 805, ki ga izvede pristojna zdravstvena služba, s 5% režijskega pribitka za pomoč pri izvedbi
|  | 166.07 | m1 |  | 0
60 007 | Geodetski posnetek zgrajenega vodovoda, izdelanega po predpisih geodetske stroke in navodilih upravljalca vodovoda, vključno z izdelavo načrta izvedenih del v skladu z ZGO-1 in pravilnikom o podrobnejši vsebini projektne dokumentacije
|  | 166.07 | m1 |  | 0
6. | TUJE STORITVE - SKUPAJ |  |  |  | 0

## ELEKTRO_rek.
POPIS DEL IN PREDIZMERE
1. | Gradbena dela - NN priključek | 0
2. | Elektromontažna dela - NN priključek | 0
3. | Gradbena dela - javna/cestna razsvetljava, parkirišče | 0
4. | Elektromontažna dela - parkirišče
4.1 | Razsvetljava | 0
4.2 | Vodovni material | 0
4.3 | Električni sestav | 0
4.4 | Video nadzor | 0
4.5 | Zunanji LPS | 0
4.6 | Polnilne postaje za električna vozila | 0
5. | Ostalo | 0
6. | Zaščita elektro vodov | 0
| SKUPAJ brez DDV: | 0
| DDV 22% | 0
| VSE SKUPAJ z DDV: | 0
Popis del in predizmer je pripravljen na osnovi projekta za izvedbo, podan je kot projektantska ocena predvidenih gradbenih in elektromontažnih del, glede na razpoložljive podatke o cenah in se lahko razlikuje od uradno pridobljenih ponudb. Zaključni sloj nad kabelsko kanalizacijo na parkirišču in pločniku ni predmet tega načrta in je zajet v "Načrtu gradbenih konstrukcij in drugi gradbeni načrti"

## ELEKTRO_navodila
Priloga 1: NAVODILA ZA ODDAJO PONUDBEB18B63A1:B19A1:B19A1:B21A1:B24A1:B25A1:B29A1:B31A1:B33A1:B35A1:B39A1:B40A1:B42B63A1:B19A1:B43A1:B42A1:B45B63A1:B19A1:B46A1:B48A1:B52A1:B53B63A1:B19A1:B56A1:B55A1:B56A1:B57A1:B53A1:B54A1:B55
Ponudnik je dolžan pred oddajo ponudbe izvesti ogled terena. Kakršnokoli kasnejše uveljavljanje dodatnih del povezanih z lokacijo in pozicijo objekta ali opreme niso možna.
Vsi elementi morajo biti izdelani strokovno in kvalitetno po detajlih in iz materiala kot je navedeno v opisu.
Ves vgrajeni material mora po kvaliteti ustrezati veljavnim tehničnim predpisom in normam.
Vsa vgrajena oprema in instalacije na objektu je do prevzema s strani investitorja (pooblaščene osebe) v lasti izvajalca.
Izvajalec je dolžan opravljati naloge in upoštevati navedbe zahtevane v 14. členu Gradbenega Zakona iz česar izhaja, da je strokovno usposobljen za posamezno vrsto inštalacije in pozna vse potrebne standardne detajle.
Izvajalec je skozi svojo pripravo dela dolžan načrt za izvedbo po posameznih sklopih razdelati in pripraviti lastne delavniške in montažne risbe (»shop drawings«) in priključitvene podrobnosti (detajle) oziroma te pridobiti od izbranega proizvajalca opreme. Oboje odgovorni projektant praviloma samo pregleduje in na izrecno zahtevo investitorja tudi pisno potrjuje.
Izvajalec je pred pričetkom del dolžan preučiti predmetni PZI načrt in nanj podati morebitne pripombe. V primeru dvoumnosti v katerem koli delu načrta si je izvajalec dolžan nanje pridobiti pisna pojasnila odgovornega projektanta.
Pri formuliranju enotnih cen in višine faktorja na urne postavke te ponudbe, mora ponudnik upoštevati naslednja dela:
1. | Nabavo vsega materiala in opreme, predvidene za vgraditev in montažo vključno z drobnim montažnim in pritrdilnim materialom. Upoštevati stroške prevoza, razkladanja in skladiščenja na gradbišču, notranjega (horizontalnega in vertikalnega) transporta na gradbišču (ne glede na težo ali zahtevnost).
2. | Pripravljalna dela in organizacijo gradbišča.
3. | Zaključna dela na gradbišču s strani ponudnika in njegovih podizvajalcev, z odvozom odvečnega materiala in odpadnega materiala na deponijo.
4. | Zavarovanje ponudbenih del v gradnji, delavcev in materiala na gradbišču v času izvajanja del. Ponudnik mora dokazilo o zavarovanju dostaviti naročniku najkasneje 14 dni po podpisu pogodbe.
5. | Manipulativne in režijske stroške, kot tudi stroški koordinacije, kar velja tudi za odpravo napak v garancijski dobi.
6. | Redno udeleževanje operativnih rednih in izrednih sestankov, sodelovanje na tehničnem pregledu s strani vodje projekta elektroinštalacijskih del. Izjemoma se v času upravičene odsotnosti dovoljuje sodelovanje njegovega namestnika, ki je seznanjen s problematiko gradbišča.
7. | Izdelavo, uporabo in demontažo vseh delovnih odrov (za ves čas izvajanja del).
8. | Sorazmerni strošek elektrike, vode (vključno z gradbiščno inštalacijo) in ostale stroške v času gradnje.
9. | Izvedbo predpisanih ukrepov varstva pri delu, ki jih mora ponudnik obvezno upoštevati.
10. | Ponudnik mora v ponudbi upoštevati kakovostni razred materialov in opreme določene s projektno dokumentacijo in v ponudbi navesti ponujeni proizvod. Ločeno lahko ponudnik ponudi tip proizvoda, ki mora biti enakovreden projektno predvidenim s tem, da upošteva možnost, da se investitor odloči za izbor proizovodov, ki so projektno predvideni.
11. | Izvedbo preizkusov električnih inštalacij, elektro razvodnih omar (tudi po odsekih, če to pogojuje faznost izgradnje) ter izdelavo zapisnikov s strani pooblaščenih merilcev. O pravilnosti delovanje za teh naprav izdelati zapisnik – tabelo, kjer bo razvidno, da je bila dotična instalacija pregledana in pravilno deluje.
12. | Vodenje gradbenega dnevnika in gradbene knjige z izmerami skladno s Pravilnikom o vodenju gradbenega dnevnika in gradbene knjige. Izmere gradbene knjige se vodijo tako, da se v izmerah prokažejo vse trase poteka električnih vodov, kabli pa se dolžinsko prikazujejo po posameznih tokokrogih električnega sestava.
13 | Izdelavo enopolnih oziroma tropolnih shem elektro inštalacij in opreme na osnovi PID dokumentacije in vložitev teh shem v za to pripravljen »žep« v posameznih električnih sestavih.
14 | Izdelavo navodil za uporabo in vzdrževanje elektro inštalcij in opreme, šolanje uporabnika.
15. | Izdelavo dokazila o zanesljivosti objekta za elektro inštalacije v 2 (dveh) izvodih, združene v fasciklu z označenimi registri poglavij vključujoč:
a) | izjave,
b) | certifikate o ustreznosti z atesti za vgrajene materiale in opremo,
c) | zapisnike preizkusov, meritev, ipd.,
d) | navodila za uporabo in vzdrževanje,
e) | garancijske liste,
f) | seznam dobaviteljev opreme in servisov.
Dokumentacija mora biti vložena v prozorne ovitke, ustrezno zaporedno označena, oštevilčena in predana investitorju pred tehničnim pregledom.
16. | Izvajalec mora naročniku dostaviti skice in delavniške načrte vseh sprememb za izdelavo celotne PID dokumentacije, v skladu z veljavnimi tehničnimi predpisi, normativi, standardi in drugimi zakonskimi akti, pravili stroke ter tako, da bo omogočen nemoten potek gradnje in da bo izvedba, vzdrževanje in uporaba objekta ekonomična.
17. | Čiščenje terena zaradi svojih del med gradnjo in po končani gradnji.
18. | Zavarovanje vgrajene opreme in elementov pred onesnaževanjem in poškodbami, odtujitve do primopredaje izvedenih del investitorju.
19. | Nudenje morebitne gradbene in ostale pomoči.
20. | Ponudba za dodatni material in opremo mora biti pripravljena po kalkulativnih elementih iz ponudbe.
21. | Za vsak element ponudbenih del mora izvajalec naročniku vnaprej in pravočasno predložiti vzorce in tehnično dokumentacijo s certifikati o skladnosti, atesti, navodili za vgradnjo, uporabo in vzdrževanje ( tehnološki elaborat ), ter šele po potrditvi s strani naročnika dokončno naročiti izdelavo, dobavo in montažo na objektu. Dokumentacija se glede na napredovanje del arhivira v fasciklu - katalog elektro inštalacij in elektro opreme in je ob zaključku del osnova za sestavo dokazila o zanesljivosti objekta.
22. | Za vso opremo, ki bi jo izvajalec glede na projektni popis želel zamenjati mora pridobiti pisno potrditev projektanta, nadzornika in investitorja. Ne bo se potrjevala oprema nižjega kvalitativnega razreda od projektno predvidenega, če to ne bo imelo za investitorja pozitivnega finančnega ali tehničnega učinka.
23. | Izvajalec sme navedene inštalacije in opremo uporabljati šele po pisni potrditvi s strani naročnika, sicer nosi stroške morebitne zahtevane zamenjave. Garancijska doba posameznega izdelka začne teči z dnem primopredaje objekta.

## ELEKTRO_GD_NN
1. GRADBENA DELA - NN PRIKLJUČEK
Št. | Opis | Enota | Količina | Cena/enoto | Vrednost
1 | Trasiranje nove trase kabelske kanalizacije | m | 156 |  | 0
2 | Zakoličba vseh ostalih obstoječih podzemnih komunalnih vodov - vodovod, elektrika, telekomunikacije, kanalizacija, plinovod …. | m | 75 |  | 0 |  | VNESI CENO NA ENOTO!
3 | Pridobitev dovoljenja za poseg v javno dobro (lokalna cesta) z morebitno izdelavo elaborata, zavarovanje prometa med gradnjo s pridobitvijo dovoljenj, eventuelno izdelavo prometnih načrtov ter dobava in postavitev ustrezne signalizacije za vse dni gradnje (sorazmerni delež) | kpl | 1 |  | 0 |  | VNESI CENO NA ENOTO!
4 | Strojno rezanje obstoječega asfalta do debeline 10 cm | m | 170.2 |  | 0
5 | Rušenje asfalta debeline do 10 cm z direktnim nakladanjem na prevozno sredstvo in odvozom odvečnega materiala (merjeno v raščenem stanju) na deponijo oddaljeno do 20 km, vključno s stroški deponiranja | m2 | 80.4 |  | 0
6 | Rušenje obstoječega tlaka iz pranih plošč ob stanovanjskem objektu, odvečnega materiala (merjeno v raščenem stanju) na deponijo oddaljeno do 20 km, vključno s stroški deponiranja ter po izgradnji kabelske kanalizacije ponovno polaganje pranih plošč na betonski podlogo s cementnomalto, fugiranje, zamenjava poškodovanih plošč za postavitev v prvotno stanje | m2 | 12.5 |  | 0
| ZEMELJSKA DELA |  |  |  | 0
7 | Pazljiv izkop kabelskega jarka nad obstoječo kabelsko kanalizacijo v terenu III. in IV. ktg. širine 0,55 m m in globine 0,7 m (glej risbo - Karakteristični prerezi kabelskega rova) - upoštevano 80% celotnega izkopa | m3 | 13.8 |  | 0 |  | VNESI CENO NA ENOTO!
8 | Pazljiv izkop kabelskega jarka nad obstoječo kabelsko kanalizacijo v terenu V. in VI. ktg. širine 0,55 m m in globine 0,7 m (glej risbo - Karakteristični prerezi kabelskega rova) - upoštevano 20% celotnega izkopa | m3 | 3.5 |  | 0 |  | VNESI CENO NA ENOTO!
9 | Izkop kabelskega jarka v terenu III. in IV. ktg. širine 0,55 m m in globine do 1,05 m (glej risbo - Karakteristični prerezi kabelskega rova) - upoštevano 80% celotnega izkopa | m3 | 76 |  | 0 |  | VNESI CENO NA ENOTO!
10 | Izkop kabelskega jarka v terenu V. in VI. ktg. širine 0,55 m m in globine do 1,05 m (glej risbo - Karakteristični prerezi kabelskega rova) - upoštevano 20% celotnega izkopa | m3 | 19 |  | 0 |  | VNESI CENO NA ENOTO!
11 | Fino planiranje in utrjevanje dna jarka pred položitvijo peščene oziroma betonske posteljice | m2 | 84.6 |  | 0 |  | VNESI CENO NA ENOTO!
12 | Izdelava posteljice iz agregatnega materiala frakcije 0-4 mm v debelini plasti d=10 cm in obsip cevi z agregatnim materialom frakcije 0-4 m v debelini plasti d=10 cm nad temenom cevi, polaganje ozemljilnega valjanca | m3 | 14.3 |  | 0 |  | VNESI CENO NA ENOTO!
13 | Izdelava posteljice iz betona C12/15 v debelini plasti d=10 cm in obbetoniranjem cevi v debelini plasti d=10 cm nad temenom cevi, polaganje ozemljilnega valjanca | m3 | 13.8 |  | 0 |  | VNESI CENO NA ENOTO!
14 | Zasip jarka z izkopanim materialom z nabijanjem po slojih 15 cm s prebrano zemljo do vrha jarka oziroma do vrha brežine ali zelenice, polaganje PVC opozorilnega traku | m3 | 32.5 |  | 0 |  | VNESI CENO NA ENOTO!
15 | Zasip kabelskega jarka s tamponskim gramozem frakcije 0-32 mm s komprimiranjem v slojih po 15 cm, polaganje PVC opozorilnega traku | m3 | 36.6 |  | 0 |  | VNESI CENO NA ENOTO!
16 | Dobava in vgradnja asfalta na pločniku in lokalni cesti (ročno vgrajevanje): obrabno-zaporni sloj (AC 11 surf B 50/70 A3) debeline 6 cm, vključno z obrizgom starega asfalta z bitumensko emulzijo in zalitjem stikov med starim in novim asfaltom z bitumnom | m2 | 80.4 |  | 0 |  | VNESI CENO NA ENOTO!
17 | Ureditev zelenice z zatravitvijo na območju brežine in travnika za postavitev v prvotno stanje | m2 | 21.8 |  | 0 |  | VNESI CENO NA ENOTO!
18 | Nakladanje in odvoz odvečnega materiala (merjeno v raščenem stanju) na deponijo oddaljeno do 20 km, vključno s stroški deponiranja | m3 | 79.8 |  | 0 |  | VNESI CENO NA ENOTO!
GRADBENA DELA
19 | Stigmaflex cev f160 mm (v palicah po 6 m) skupaj z original čepi, vodotesnimi spoji, distančniki, koleni, …, položena v kabelsko kanalizacijo | m | 325 |  | 0
20 | Pocinkan valjanec FeZn 25x4mm položen v kabelski rov | m | 170 |  | 0 |  | VNESI CENO NA ENOTO!
21 | Križna sponka iz nerjavečega materiala za povezavo med ploščatimi vodniki | kos | 6 |  | 0 |  | VNESI CENO NA ENOTO!
22 | Protikorozijska zaščita valjanca z bitumensko maso pri prehodu iz kabelskega rova na plano | kos | 2 |  | 0 |  | VNESI CENO NA ENOTO!
23 | Rdeč PVC opozorilni trak z napisom "POZOR ELEKTRIKA" položen v kabelski rov | m | 156 |  | 0 |  | VNESI CENO NA ENOTO!
24 | Strojno dolbljenje preboja dimenzij (šxv): 0,4x0,2m v betonsko steno obstoječega kabelskega jaška za uvod cevi kabelske kanalizacije ter obdelava odprtine v jašku s finim ometom po izvedbi kabelske kanalizacije | kpl | 4 |  | 0
25 | Izdelava kabelskega jaška notranjih dimenzi 120x120x108 cm v zelenici oziroma pločniku (količine za izdelavo enega jaška) - predfabriciran kot npr. tip Jadranka
| - strojni in deloma ročni izkop jame dimenzij (axbxg): 1,65 x 1,65 x 1,55 m v terenu III. do VI. ktg. (80% v terenu III. in IV. ter 20% v terenu V. in VI. ktg.) | m3 | 5 |  |  | 7.6 | 38
| - planiranje dna gradbene jame | m2 | 2.72 |  |  | 2.5 | 6.8
| - polaganje filca | m2 | 2.72 |  |  | 2.5 | 6.8
| - izdelava podlage s podložnim betonom C12/15, prereza 0,1m3/m2, v debelini 10cm | m3 | 0.272 |  |  | 65 | 17.68
| - vgradnja prefabriciranega betonskega kabelskega jaška kot npr. tip Jadranka notranjih dimenzij 120x120x108 cm | kos | 1 |  |  | 237.9 | 237.9
| - vgradnja prefabriciranega AB pokrova kabelskega jaška kot npr. tip Jadranka zunanjih dimenzij 140x140x20 cm, nosilnosti 250 kN | kos | 1 |  |  | 158.6 | 158.6
| - vgradnja enojnega LTŽ pokrova z odprtino 600x600 mm z napisom ELEKTRIKA in nosilnostjo 125 kN skupaj z okvirjem na AB pokrov | kos | 1 |  |  | 108.2 | 108.2
| - izdelava odprtine v steni jaška za uvod cevi kabelske kanalizacije v jašek, obdelava odprtine v steni s finim ometom po izvedbi kabelske kanalizacije | m2 | 0.2 |  |  | 150 | 30
| - zasipnje sten okoli jaška s tamponskim gramozom in delno z izkopanim materialom, utrjevanje po slojih 20 cm, finalno planiranje | m3 | 1.87 |  |  | 25.1 | 46.937
| - nakladanje in odvoz odvečnega materiala (merjeno v raščenem stanju) na deponijo oddaljeno do 20 km, vključno s stroški deponiranja | m3 | 3.13 |  |  | 5.8 | 18.154
| KJ 120x120x108 cm v zelenici oziroma pločniku | kpl | 5 |  | 0 |  | 669.071
26 | Izdelava temelja za omar M.O. PPzEV (količine za izdelavo enega temelja)
| - strojni in deloma ročni izkop jame dimenzij (axbxg): 0,75 x 0,5 x 1,0 m v terenu III. do VI. ktg. (80% v terenu III. do IV. in 20% v terenu V. do VI. ktg.) | m3 | 0.5 |  |  | 7.6 | 3.8
| - planiranje dna gradbene jame | m2 | 0.4 |  |  | 2.5 | 1
| - polaganje filca | m2 | 0.4 |  |  | 2.5 | 1
| - izdelava podlage s podložnim betonom C12/15, prereza 0,1m3/m2, v debelini 10 cm | m3 | 0.04 |  |  | 65 | 2.6
| - izdelava opaža sten in demontaža opaža po betoniranju | m2 | 3.5 |  |  | 20 | 70
| - dobava in vgradnja aramturnega železa (mreže in palice ustreznih profilov) | kg | 8 |  |  | 1.4 | 11.2
| - dobava in vgradnja sidrnega vijaka za pritrditev omare na temelj, dimenzije M12 x 250 x 80 mm | kos | 4 |  |  | 8 | 32
| - dobava in vgradnja betona C25/30, prereza 0,2 m3/m2, v temelj dimenzij (axbxh): 0,55 x 0,3 x 1,5 m | m3 | 0.25 |  |  | 85 | 21.25
| - dobava in vgradnjastigmaflex cevi f110 mm dolžine 1,5 m, za uvod kablov v omarico | kos | 1 |  |  | 6.14 | 6.14
| - zasipnje sten okoli jaška s tamponskim gramozom in delno z izkopanim materialom, utrjevanje po slojih 20cm, finalno planiranje | m3 | 0.2 |  |  | 32.8 | 6.56
| - nakladanje in odvoz odvečnega materiala (merjeno v raščenem stanju) na deponijo oddaljeno do 20 km, vključno s stroški deponiranja | m3 | 0.15 |  |  | 8 | 1.2
| Temelj za omaro M.O. PPzEV | kpl | 1 |  | 0 |  | 156.75
27 | Izvedba križanj kabelske kanalizacije z ostalimi podzemnimi komunalnimi instalacijami (skladno s "Smernice in navodila za izbiro, polaganje in prevzem elektroenergetskih kablov nazivne napetosti 1kV do 35kV – Elektro inštitut Milan Vidmar – Študija št. 2090, september 2011") | kos | 9 |  | 0
Skupaj: |  |  |  |  | 0

## ELEKTRO_EM_NN
2+A1:G51. ELEKTROMONTAŽNA DELA - NN PRIKLJUČEK
Št. | Opis | Enota | Količina | Cena/enoto | Vrednost
1 | Napajalni kabel NA2XY-J 4x150 + 2,5 mm2 (SM) uvlečen v kabelsko kanalizacijo | m | 370 |  | 0
2 | Kabelski čevelji za kabel NA2XY-J 4x150 mm2, Al/Cu 150 mm2/f16 mm, kabelski končnik, toploskrčni cevi z lepilom za zaščito kabelsega čevlja, priklop kabla | kpl | 2 |  | 0
3 | Kabelski tulci za zaključek kabla NA2XY-J 4x150 mm2, toploskrčne cevi z lepilom za zaščito kabelskih tulcev, priklop kabla | kpl | 4 |  | 0
4 | NN varovalke 3x225 A gG, vgrajene v NN polje transformatorske postaje | m | 2 |  | 0
5 | Kabel NA2XY-J 4x35 + 1,5 mm2 uvlečen v kabelsko kanalizacijo | m | 185 |  | 0
6 | Kabelski čevelji za kabel NA2XY-J 4x35 mm2 - Al/Cu 35 mm2/f8 mm, toploskrčne cevi z lepilom za zaščito kabelskih čevljev, priklop kabla | kpl | 1 |  | 0
7 | Kabelski tulci za zaključek kabla NA2XY-J 4x35 mm2, toploskrčne cevi z lepilom za zaščito kabelskih tulcev, priklop kabla | kpl | 1 |  | 0
8 | NN varovalke 3x50 A gG, vgrajene v NN polje transformatorske postaje | m | 1 |  | 0
9 | Napisna ploščica z oznako in opisom kabla, pritrjena na kabel v kabelskem jašku | kos | 21 |  | 0
10 | Merilna omarica M.O. PPzEV (polnilne postaje za električna vozila) - tipska prostostoječa kabelska omarica iz nerjaveče pločevine, dimenzij (šxvxg): 450 x 900 x 200 mm (stopnja IP zaščite na prah in vodo je IP54, stopnja odpornosti na udarce pa je IK08), s podstavkom dimenzij (šxvxg): 450 x 100 x 200 mm, montirana na betonski temelj, opremljena z okencem s pogledom na števec, števčno ploščo, vrata opremljena s ključavnico elektro distribucije, vanjo se vgradi sledeča oprema:
| - trifazni polindirektni dvosmerni elektronski števec delovne in jalove energije z merjeno močjo - 400/230V, 5A , z LCD prikazovalnikom, kot npr. MT880-T1A42R56 (Iskraemeco) | 1 |  |  | 0
| - instalacijski odklopnik, 400V, Icu = 10 kA, tripolni, kot npr. ETIMAT P10 C6A/3P (Eti) | 1 |  |  | 0
| - merilno spončna garnitura, komplet s priključki | 1 |  |  | 0
| - GSM/GPRS komunikacijski vmesnik za števec električne energije, kot npr. CM-v-3 (Iskraemeco) z anteno | 1 |  |  | 0
skupaj
| -ožičenje omarice, s kanali za ožičenje, prekrivnimi ploščami, montažnimi letvami, vrstnimi sponkami, napisnimi ploščicami opreme omarice in kablov, uvodnicami, pritrdilnim in ostalim drobnim materialom, izdelava troplne sheme, predajo dokumentacije, meritev in certifikatov za omarico | 1 |  |  | 0
| M.O. P+R | kpl | 1 |  | 0
11 | Dopolnitev obstoječega NN polja v TP PROJKET z novim NN odvodnim poljem v sestavi:
| - odvodno polje, dimenzij ca (ŠxVxG): 550x1900x400mm, se postavi k obstoječemu odvodnemu polju, dovod v omaro od strani s tremi faznimi zbiralkami Cu 100x10 mm in PEN zbiralko Cu 50x10 mm, opremi se z dvema odvodoma v obliki 400A varovalčno/stikalne letve opremljne z varovalkami NV2/225, umerjenimi tokovnimi transformatorji TC6, 400/5A. Kovinska omara, prašno barvana, v barvi kot obstoječe polje (RAL 7035) | 1 |  |  | 0
| - montaža na pripravljeno lokacijo, komplet ožičenje v omari, bakrena povezava na s sosednjim odvodnim poljem, napisne ploščice dodatne opreme, pritrdilni in ostali drobni material in meritve | 1 |  |  | 0
| Novo odvodno polje v TP PROJEKT | kpl | 1 |  | 0
12 | Priključno merilna omarica P.M.O. P+R (parkirišče P+R) - tipska prostostoječa kabelska omarica iz nerjaveče pločevine, dimenzij (šxvxg):300 x 1000 x 200 mm(stopnja IP zaščite na prah in vodo naj bo IP54, stopnja odpornosti na udarce pa IK08), s podstavkom dimenzij (šxvxg): 300 x 100 x 200 mm, montirana na betonski temelj, razdeljena na priključni in merilni del, merilni del je opremljen z okencem s pogledom na števec, števčno ploščo, PEN zbiralko z izolatorji, vrata opremljena s ključavnico elektro distribucije, vanjo se vgradi sledeča oprema:
priključni del
| - prenapetostni zaščitni odvodnik 1. stopnje - varistor, Iimp (10/350)= 12,5 kA, In (8/20)= 25 kA, Imax (8/20)= 60 kA, Uc= 320V, Up= 1,5 kV, s prikazom stanja kot npr. PROTEC B2S (Iskra zaščite) | 3 |  |  | 0
| - horizontalni varovalčni ločilnik (glavne varovalke), tripolni, kot npr. HVL1 (250 A) z NV varovalkami 25 A gG | 1 |  |  | 0
| - PE/N sponka PK 00/0 M8/2M5-S | 2 |  |  | 0
merilni del
| trifazni direktni elektronski števec delovne energije, 400/230V, 5/85A, z vgrajenim tarifnim odklopnikom, LCD prikazovalnikom in PLC krmilnim modulom (G3-PLC) - krmili delovanje tarifnega odklopnika, ima vgrajeno interno uro s koledarjem za krmiljenje tarife, kot npr. ZMXi320CQU1L1D3.21 S4 (Landis@Gyr) | 1 |  |  | 0
| - tipka za ponovni vklop tarifnega odklopnika, zaščite IP66 | 1 |  |  | 0
skupaj
| -ožičenje omarice, s kanali za ožičenje, prekrivnimi ploščami, montažnimi letvami, vrstnimi sponkami, napisnimi ploščicami opreme omarice in kablov, uvodnicami, pritrdilnim in ostalim drobnim materialom, izdelava troplne sheme, predajo dokumentacije, meritev in certifikatov za omarico | 1 |  |  | 0
| P.M.O. P+R (parkirišče P+R) | kpl | 1 |  | 0
13 | Električne meritve zaščite proti električnemu udaru in ozemljitev z izdelavo merilnega poročila, merilec mora imeti opralvljen izpit Preglednik manj zahtevnih (zahtevnih) električnih inštalacij in inštalacij zaščite pred delovanjem strele, meritve morajo biti narejene v prisotnosti odgovornega nadzornika električnih instalacij in opreme - merilec mora biti prisoten pri gradnji v vseh gradbenih fazah! | kos | 1 |  | 0
Skupaj: |  |  |  |  | 0

## ELEKTRO_GD_CR
3. GRADBENA DELA - JAVNA/CESTNA RAZSVETLJAVA, PARKIRIŠČE
Št. | Opis | Enota | Količina | Cena/enoto | Vrednost
PREDDELA
1 | Trasiranje nove trase kabelske kanalizacije | m | 190 |  | 0
2 | Zakoličba vseh ostalih obstoječih podzemnih komunalnih vodov - vodovod, elektrika, telekomunikacije, kanalizacija, plinovod …. |  | 60 |  | 0 |  | VNESI CENO NA ENOTO!
3 | Odklop obstoječega kabla v montažni plošči stebra, odstranitev obstoječega stebra z izruvanje s pomočjo avtodviga, odvoz stebra v skladišče vzdrževalca javne/cestne razsvetljave, strojno in deloma ročno razbijanje in rušenje obstoječega temelja stebra, nakladanje in odvoz odvečnega materiala na deponijo oddaljeno do 20 km, vključno s stroški deponiranja, zasutje luknje z zemljo oziroma s tamponskim gramozem frakcije 0-32 mm nad preostankom temelja | kpl | 1 |  | 0 |  | VNESI CENO NA ENOTO!
ZEMELJSKA DELA
4 | Izkop kabelskega jarka v terenu III. in IV. ktg. širine od 0,3 m do 0,55 m in globine do 1,15 m (glej risbo - Karakteristični prerezi kabelskega rova) - upoštevano 80% celotnega izkopa | m3 | 110.3 |  | 0 |  | VNESI CENO NA ENOTO!
5 | Izkop kabelskega jarka v terenu V. in VI. ktg. širine od 0,3 m do 0,55 m in globine do 1,15 m (glej risbo - Karakteristični prerezi kabelskega rova) - upoštevano 20% celotnega izkopa | m3 | 27.6 |  | 0 |  | VNESI CENO NA ENOTO!
6 | Fino planiranje in utrjevanje dna jarka pred položitvijo peščene oziroma betonske posteljice | m2 | 81 |  | 0 |  | VNESI CENO NA ENOTO!
7 | Izdelava posteljice iz agregatnega materiala frakcije 0-4 mm v debelini plasti d=10 cm in obsip cevi z agregatnim materialom frakcije 0-4 m v debelini plasti d=10 cm nad temenom cevi, polaganje ozemljilnega valjanca | m3 | 6.5 |  | 0 |  | VNESI CENO NA ENOTO!
8 | Izdelava posteljice iz betona C12/15 v debelini plasti d=10 cm in obbetoniranjem cevi v debelini plasti d=10 cm nad temenom cevi, polaganje ozemljilnega valjanca | m3 | 30.6 |  | 0 |  | VNESI CENO NA ENOTO!
9 | Zasip jarka z izkopanim materialom z nabijanjem po slojih 15 cm s prebrano zemljo do vrha jarka oziroma do vrha brežine ali zelenice, polaganje PVC opozorilnega traku | m3 | 4.6 |  | 0 |  | VNESI CENO NA ENOTO!
10 | Zasip kabelskega jarka s tamponskim gramozem frakcije 0-32 mm s komprimiranjem v slojih po 15 cm, polaganje PVC opozorilnega traku | m3 | 76.5 |  | 0 |  | VNESI CENO NA ENOTO!
11 | Nakladanje in odvoz odvečnega materiala (merjeno v raščenem stanju) na deponijo oddaljeno do 20 km, vključno s stroški deponiranja | m3 | 133.1 |  | 0 |  | VNESI CENO NA ENOTO!
GRADBENA DELA
12 | Stigmaflex cev f160 mm (v palicah po 6 m) skupaj z original čepi, vodotesnimi spoji, distančniki, koleni, …, položena v kabelsko kanalizacijo | m | 240 |  | 0
13 | Stigmaflex cev f90 mm (v kolutu) skupaj z original čepi, vodotesnimi spoji, distančniki, koleni, …, položena v kabelsko kanalizacijo | m | 20 |  | 0
14 | Stigmaflex cev f75 mm (v kolutu) skupaj z original čepi, vodotesnimi spoji, distančniki, koleni, …, položena v kabelski rov | m | 190 |  | 0
15 | Stigmaflex cev f40 mm (v kolutu) skupaj z original čepi, vodotesnimi spoji, distančniki, koleni, …, položena v kabelski rov | m | 80 |  | 0
16 | Pocinkan valjanec FeZn 25x4mm položen v kabelski rov | m | 240 |  | 0 |  | VNESI CENO NA ENOTO!
17 | Križna sponka iz nerjavečega materiala za povezavo med ploščatimi vodniki | kos | 6 |  | 0 |  | VNESI CENO NA ENOTO!
18 | Protikorozijska zaščita valjanca z bitumensko maso pri prehodu iz kabelskega rova na plano | kos | 12 |  | 0 |  | VNESI CENO NA ENOTO!
19 | Rdeč PVC opozorilni trak z napisom "POZOR ELEKTRIKA" položen v kabelski rov | m | 190 |  | 0 |  | VNESI CENO NA ENOTO!
20 | Izdelava kabelskega jaška notranjih dimenzij 60x60x88 cm na parkirišču s travnimi ploščami (količine za izdelavo enega jaška) - predfabriciran kot npr. tip Jadranka
| - strojni in deloma ročni izkop jame dimenzij (axbxg): 1,1 x 1,1 x 1,15 m v terenu III. do VI. ktg. (80% v terenu III. do IV. in 20% v terenu V. do VI. ktg.) | m3 | 1.679 |  |  | 7.6 | 12.7604
| - planiranje dna gradbene jame | m2 | 1.2 |  |  | 2.5 | 3
| - polaganje filca | m2 | 1.2 |  |  | 2.5 | 3
| - izdelava podlage s podložnim betonom C12/15, prereza 0,1m3/m2, v debelini 10cm | m3 | 0.12 |  |  | 65 | 7.8
| - vgradnja prefabriciranega betonskega kabelskega jaška kot npr. tip Jadranka notranjih dimenzij 60x60x88 cm | kos | 1 |  |  | 65 | 65
| - izdelava odprtine v steni jaška za uvod cevi kabelske kanalizacije v jašek, obdelava odprtine v steni s finim ometom po izvedbi kabelske kanalizacije | m2 | 0.1 |  |  | 150 | 15
| - vgradnja enojnega LTŽ pokrova z odprtino 600x600 mm z napisom ELEKTRIKA in nosilnostjo 125 kN skupaj z okvirjem | kos | 1 |  |  | 108.2 | 108.2
| - zasipnje sten okoli jaška s tamponskim gramozom in delno z izkopanim materialom s komprimiranjem do potrebne zbitosti, finalno planiranje | m3 | 0.9 |  |  | 32.8 | 29.52
| - nakladanje in odvoz odvečnega materiala (merjeno v raščenem stanju) na deponijo oddaljeno do 20 km, vključno s stroški deponiranja | m3 | 0.8 |  |  | 8 | 6.4
| KJ 60x60x88 cm na parkirišču | kpl | 9 |  | 0 |  | 250.6804
21 | Izdelava kabelskega jaška notranjih dimenzij 50x50x65 cm v pločniku (količine za izdelavo enega jaška) - predfabriciran kot npr. tip Jadranka
| - strojni in deloma ročni izkop jame dimenzij (axbxg): 0,7x0,7x0,85 m v terenu III. do VI. ktg. (80% v terenu III. do IV. in 20% v terenu V. do VI. ktg.) | m3 | 0.516 |  |  | 7.6 | 3.9216
| - planiranje dna gradbene jame | m2 | 0.49 |  |  | 2.5 | 1.225
| - polaganje filca | m2 | 0.49 |  |  | 2.5 | 1.225
| - izdelava podlage s podložnim betonom C12/15, prereza 0,1m3/m2, v debelini 10cm | m3 | 0.1 |  |  | 65 | 6.5
| - vgradnja prefabriciranega betonskega kabelskega jaška kot npr. tip Jadranka notranjih dimenzij 50x50x45 cm | kos | 1 |  |  | 16 | 16
| - vgradnja prefabriciranega podaljška betonskega kabelskega jaška kot npr. tip Jadranka notranjih dimenzij 50x50x20 cm, pritrditev na osnovni jašek | kos | 1 |  |  | 10 | 10
| - izdelava odprtine v steni jaška za uvod cevi kabelske kanalizacije v jašek, obdelava odprtine v steni s finim ometom po izvedbi kabelske kanalizacije | m2 | 0.1 |  |  | 150 | 15
| - vgradnja enojnega LTŽ pokrova z odprtino 500x500 mm z napisom ELEKTRIKA in nosilnostjo 125 kN skupaj z okvirjem | kos | 1 |  |  | 83.1 | 83.1
| - zasipnje sten okoli jaška s tamponskim gramozom in delno z izkopanim materialom, utrjevanje po slojih 20 cm, finalno planiranje | m3 | 0.215 |  |  | 32.8 | 7.052
| - nakladanje in odvoz odvečnega materiala (merjeno v raščenem stanju) na deponijo oddaljeno do 20 km, vključno s stroški deponiranja | m3 | 0.301 |  |  | 8 | 2.408
| KJ 50x50x65 cm v pločniku | kpl | 3 |  | 0 |  | 146.4316
22 | Izdelava temelja za steber cestne razsvetljave višine 6 m - sidrna plošča (količine za izdelavo enega temelja)
| - strojni in deloma ročni izkop jame dimenzij (axbxg): 0,9 x 0,9 x 1,0 m v terenu III. do VI. ktg. (80% v terenu III. in IV. ter 20% v terenu V. in VI. ktg.) | m3 | 0.988 |  |  | 7.6 | 7.5088
| - planiranje dna gradbene jame | m2 | 0.81 |  |  | 2.5 | 2.025
| - polaganje filca | m2 | 0.81 |  |  | 2.5 | 2.025
| - izdelava podlage s podložnim betonom C12/15, prereza 0,1m3/m2, v debelini 10cm | m3 | 0.081 |  |  | 65 | 5.265
| - izdelava opaža sten in demontaža opaža po betoniranju | m2 | 3 |  |  | 20 | 60
| - vgradnja aramturnega železa (mreže in palice ustreznih profilov) | kg | 41.63 |  |  | 1.4 | 58.282
| - vgradnja sidrnega vijaka za pritrditev kandelabra na temelj, dimenzije M16 x 500 x 170 mm | kos | 4 |  |  | 10 | 40
| - vgradnja betona C25/30, prereza 0,2 m3/m2, v temelj dimenzij (axbxg): 0,7 x 0,7 x 0,9 m | m3 | 0.441 |  |  | 85 | 37.485
| - vgradnja 1x stigmaflex cevi f90 mm, dolžine 1,5 m, za uvod kablov v kandelaber | kpl | 1 |  |  | 8.7 | 8.7
| - zasipnje sten okoli jaška s tamponskim gramozom in delno z izkopanim materialom, utrjevanje po slojih 20cm, finalno planiranje | m3 | 0.466 |  |  | 4.07 | 1.8966
| - zaključno dobetoniranje temelja in vrh, ki gleda iz zemlje, zalikamo v blagem nagibu | m3 | 0.1 |  |  | 40 | 4
| - nakladanje in odvoz odvečnega materiala (merjeno v raščenem stanju) na deponijo oddaljeno do 20 km, vključno s stroški deponiranja | m3 | 0.522 |  |  | 5.5 | 2.871
| Temelj za steber višine 6 m - sidrna plošča | kpl | 7 |  | 0 |  | 230.0584
23 | Izdelava temelja za polnilno postajo za električna vozila (količine za izdelavo enega temelja)
| - strojni in deloma ročni izkop jame dimenzij (axbxg): 0,5 x 0,65 x 0,6 m v terenu III. do VI. ktg. (80% v terenu III. in IV. ter 20% v terenu V. in VI. ktg.) | m3 | 0.231 |  |  | 7.6 | 1.7556
| - planiranje dna gradbene jame | m2 | 0.325 |  |  | 2.5 | 0.8125
| - polaganje filca | m2 | 0.325 |  |  | 2.5 | 0.8125
| - izdelava podlage s podložnim betonom C12/15, prereza 0,1m3/m2, v debelini 10cm | m3 | 0.0325 |  |  | 65 | 2.1125
| - izdelava opaža sten in demontaža opaža po betoniranju | m2 | 1 |  |  | 20 | 20
| - samo vgradnja temeljnega nastavka s sidri - temeljni nastavek s sidri dostavi dobavitelj polnilne postaje | kos | 1 |  |  | 10 | 10
| - vgradnja betona C25/30, prereza 0,2 m3/m2, v temelj dimenzij (axbxg): 0,42 x 0,55 x 0,5 m | m3 | 0.116 |  |  | 85 | 9.86
| - vgradnja stigmaflex cevi f63 mm za uvod kabla v omaro | m | 1 |  |  | 5.72 | 5.72
| - zasipnje sten okoli jaška s tamponskim gramozom in delno z izkopanim materialom, utrjevanje po slojih 20cm, finalno planiranje | m3 | 0.148 |  |  | 4.07 | 0.60236
| - nakladanje in odvoz odvečnega materiala (merjeno v raščenem stanju) na deponijo oddaljeno do 20 km, vključno s stroški deponiranja | m3 | 0.083 |  |  | 5.5 | 0.4565
| Temelj za polnilno postajo za električna vozila | kpl | 6 |  | 0 |  | 52.132
24 | Izdelava skupnega temelja za omare ES PPzEV, P.M.O. P+R ijn ES P+R (količine za izdelavo enega temelja)
| - strojni in deloma ročni izkop jame dimenzij (axbxg): 1,9 x 0,6 x 1,0 m v terenu III. do VI. ktg. (80% v terenu III. in IV. ter 20% v terenu V. in VI. ktg.) | m3 | 1.5 |  |  | 7.6 | 11.4
| - planiranje dna gradbene jame | m2 | 1.2 |  |  | 3.6 | 4.32
| - polaganje filca | m2 | 1.2 |  |  | 2.5 | 3
| - izdelava podlage s podložnim betonom C12/15, prereza 0,1m3/m2, v debelini 10 cm | m3 | 0.12 |  |  | 65 | 7.8
| - izdelava opaža sten in demontaža opaža po betoniranju | m2 | 6.8 |  |  | 25 | 170
| - vgradnja aramturnega železa (mreže in palice ustreznih profilov) | kg | 36.8 |  |  | 2 | 73.6
| - vgradnja sidrnega vijaka za pritrditev omare na temelj, dimenzije M12 x 250 x 80 mm | kos | 14 |  |  | 8 | 112
| - vgradnja betona C25/30, prereza 0,2 m3/m2, v temelj dimenzij (axbxh): 1,7 x 0,4 x 1,5 m | m3 | 1.05 |  |  | 100 | 105
| - vgradnja stigmaflex cevi f160 mm za uvod kablov v omaro | m | 3 |  |  | 6.41 | 19.23
| - vgradnja stigmaflex cevi f110 mm za uvod kablov v omaro | m | 1 |  |  | 32.5 | 32.5
| - vgradnja stigmaflex cevi f75 mm za uvod kablov v omaro | m | 2 |  |  | 8 | 16
| - zasipnje sten okoli jaška s tamponskim gramozom in delno z izkopanim materialom, utrjevanje po slojih 20 cm, finalno planiranje | m3 | 0.8 |  |  |  | 554.85
| - nakladanje in odvoz odvečnega materiala (merjeno v raščenem stanju) na deponijo oddaljeno do 20 km, vključno s stroški deponiranja | m3 | 0.7
| Temelj za omare ES PPzEV, P.M.O. P+R ijn ES P+R | kpl | 1 |  | 0
25 | Izvedba križanj kabelske kanalizacije z ostalimi podzemnimi komunalnimi instalacijami (skladno s "Smernice in navodila za izbiro, polaganje in prevzem elektroenergetskih kablov nazivne napetosti 1kV do 35kV – Elektro inštitut Milan Vidmar – Študija št. 2090, september 2011") | kos | 2 |  | 0
Skupaj: |  |  |  |  | 0

## ELEKTRO_P_Sv
4. | ELEKTROMONTAŽNA DELA - PARKIRIŠČE
4.1. | Razsvetljava
Št. | Opis | Enota | Količina | Cena/enoto | Vrednost
1 | S1 - Stenska vgradna svetilka z asimetrično karakteristiko svetenja, z nevidnim ohišjem, dimenzij 155 x 190 x 110 mm, kompletno z integriranim napajalnikom, kot npr. MINI GHOST koda G.8028W moči 6 W, s svetlobnim tokom 490 lm, temperatura svetlobe 3000 °K, CRI>80, zaščita pred delci in vlago IP65, mehanska zaščita IK10, napajanje 230V AC Opomba: Svetilko je potrebno vgraditi v fazi betoniranja stene, za povezavo se uporabi ojačana instalacijsko cev premera 25 mm! |  | 7 |  | 0
2 | S2 - Nadgradna linijska svetilka dolžine 400 mm, širine 18 in globine 19 mm, moči 5 W, s svetlobnim tokom 500 lm, temperatura svetlobe 3000 °K, napajanje 24V DC, zaščita pred delci in vlago IP65, kot npr. LINEA 18 CUSTOM izdelava po posebnem detajlu | kos | 25 |  | 0
2.1 | LED napajalnik kot npr. LPV-100-24, vhod 230V AC, izhod 0-4,2 A, 24V DC, moč 100 W, zaščita pred delci in vlago IP67 - za napajanje svetilk S2 (montira se v ES P+R) | kos | 2 |  | 0
3 | S3 - Stropna nadgradna svetilka, premera 300 mm in višine 78 mm, moči 20 W, s svetlobnim tokom 2000 lm ,temperatura svetlobe 3000 °K, zaščita pred delci in vlago IP54, mehanska odpornosti IK08, napajanje 230V AC, kot npr. UNI LINEAR ROUND koda 22.2000312054.LR | kos | 5 |  | 0
4 | S4/1, S4/2 - LED linija z visoko odpornostjo na vplive okolja dimenzij 10x10 mm, odporno na UV, moči 4,5W/m, s svetlobnim tokom 140 lm/m, 144 led/m, zaščita pred delci in vlago IP65, s pripadajočim spojnim, pritrdilnim materialom, zaključnimi kapami, kot npr. NET FLEX F23 | m | 17 |  | 0
4.1 | LED napajalnik kot npr. LPV-150-24, vhod 230V AC, izhod 0-6,3 A, 24V DC, moč 150 W, zaščita pred delci in vlago IP67 - za napajanje svetilk S2 | kos | 1 |  | 0
4.2 | LED napajalnik kot npr. LPV-100-24, vhod 230V AC, izhod 0-4,2 A, 24V DC, moč 100 W, zaščita pred delci in vlago IP67 - za napajanje svetilk S4/2 | kos | 1 |  | 0
5 | S5 - Vgradna linijska svetilka dimenzije 30x30 mm izdelana po meri na dimenzijo 1800x30x30 z dislociranim napajalnikom, moči 20W, s svetlobnim tokom 2600lm, temperatura svetlobe 3000 °K, napajanje 24V DC, zaščita pred delci in vlago IP65, kot npr. LINEA 30 CUSTOM, komplet z vložkom za vstavljanje v beton Opomba: Vložek za beton je potrebno vgraditi v fazi betoniranja plošče. | kos | 1 |  | 0
5.1 | LED napajalnik kot npr. LPV-35-24, vhod 230V AC, izhod 0-1,5 A, 24V DC, moč 35 W, zaščita pred delci in vlago IP67 - za napajanje svetilke S5 | kos | 1 |  | 0
Skupaj: |  |  |  |  | 0

## ELEKTRO_P_Vod
4.2. | Vodovni material
Št. | Opis | Enota | Količina | Cena/enoto | Vrednost
1 | Finožilni kabel FG16OR16 uvlečen v kabelsko kanalizacijo oziroma instalacijsko cev
| - 5x25 mm2 | m | 225 |  | 0
| - 5x2,5 mm2 | m | 20 |  | 0
| - 3x2,5 mm2 | m | 450 |  | 0
| - 4x1,5 mm2 | m | 20 |  | 0
| - 3x1,5 mm2 | m | 410 |  | 0
| - 2x1,5 mm2 | m | 105 |  | 0
2 | Kabelski tulci za zaključek kabla FG16OR16, toploskrčne cevi z lepilom za zaščito kabelskih tulcev
| - 5x25 mm2 | kpl | 6 |  | 0
3 | Finožilni gumi kabel H05RN-F uvlečen v kabelsko kanalizacijo oziroma instalacijsko cev |  |  |  | 0
| - 3x1,5 mm2 | m | 50 |  | 0
4 | Finožični vodnik H07V-K za izenačevanje potenciala in povezavo kovinskih mas
| - 6 mm2 | m | 50 |  | 0
| - 4 mm2 | m | 100 |  | 0
5 | Komunikacijski kabel U/UTP 4x2x24 AWG CAT6 (LSHF) uvlečen v instalacijsko cev | m | 4 |  | 0
6 | Zaključevanje komunikacijskega kabla U/UTP CAT 6 na vtičnici in priklopnem panelu | kpl | 2 |  | 0
7 | Komunikacijski zunanji kabel S/FTP 4x2x23 AWG CAT 6, LSOH BrandRex BRX uvlečen v kabelsko kanalizacijo | m | 275 |  | 0
8 | Zaključevanje komunikacijskega kabla U/FTP CAT 6 s konektorjem RJ45 U/UTP CAT 6 (stroj, Wi-Fi točka) | kpl | 8 |  | 0
9 | PVC rebrasta samougasna instalacijska cev (RFS), položena nadometno v konstrukciji nadstrešnice, komplet z razvodnimi dozami in pritrdilnim materialom
| - 20/15 mm | m | 45 |  | 0
10 | PVC rebrasta instalacijska cev (RBC), položena podometno v liti beton oziroma betonski estrih ter nosilne stene, komplet z razvodnimi dozami in pritrdilnim materialom
| - 32/24,3 mm | m | 16 |  | 0
| - 25/18,3 mm | m | 100 |  | 0
| - 20/14 mm | m | 75 |  | 0
11 | Razvodna p/o plastična doza za betonsko steno
| - 118x96x70 mm | kos | 1 |  | 0
| - 152x98x70 mm | kos | 1 |  | 0
| - 196x152x70 mm | kos | 1 |  | 0
| - 264x152x70 mm | kos | 2 |  | 0
12 | Stropno nadgradno IR senzorsko stikalo z detektorjem gibanja za prižiganje razsvetljave, "trio sensor" NA-DE, kot zaznavanja 360°, preklopna zmoglivost 2000/800W, doseg 6-24 m, nastavitev svetlobnega nivoja vklopa (2-2000 lx), s časovno nastavljivim zakasnjenim izklopom (10 sekund - 5 minut), višina montaže 2,8 m, napajanje 230V AC, zaščita proti vlagi in prahu IP20, kot npr. 10463 (Na. De) | kos | 4 |  | 0
13 | Vtičniška kombinacija kot npr. Modul (TEM) bele barve, 230V, 16A, p/o, z dozo (BM30), vtičnica opremljena z nalepko z oznako električnega sestava in tokokroga iz katerega se napaja, sestavljena iz:
| - 1x vtičnica (VM10PW), nosilni okvir (NM23), okrasni okvir zaščite IP55 (AQ31PW) bele barve | kos | 3 |  | 0
14 | Vtičnica s pokrovom, kot npr. EZB 1653 (Eti), 400V, 16A, petpolna, p/o z ustrezno dozo, zaščite IP44 | kos | 1 |  | 0
15 | Priklop polnilne postaje za električna vozila na izvor električnega napajanja | kpl | 3 |  | 0
16 | Priklop polnilne postaje za električna kolesa na izvor električnega napajanja | kpl | 1 |  | 0
17 | Priklop parkomata na izvor električnega napajanja | kpl | 2 |  | 0
18 | Priklop IR terminala na izvor električnega napajanja | kpl | 1 |  | 0
19 | Priklop zapornice na izvor električnega napajanja | kpl | 1 |  | 0
20 | Priklop ventilatorja na izvor električnega napajanja do funkcionalnega delovanja | kpl | 1 |  | 0
21 | Električne meritve zaščite proti električnemu udaru in ozemljitev z izdelavo merilnega poročila, merilec mora imeti opralvljen izpit Preglednik manj zahtevnih (zahtevnih) električnih inštalacij in inštalacij zaščite pred delovanjem strele, meritve morajo biti narejene v prisotnosti odgovornega nadzornika električnih instalacij in opreme - merilec mora biti prisoten pri gradnji v vseh gradbenih fazah! | kos | 1 |  | 0
Skupaj: |  |  |  |  | 0

## ELEKTRO_P_ES
4.3. Električni sestav
Št. | Opis |  | Enota | Količina | Cena/enoto | Vrednost
1 | Električni sestav-razdelilnik ES PPzEV (polnilne postaje za električna vozila) - tipska prostostoječa kabelska omarica iz nerjaveče pločevine, dimenzij (šxvxg): 900 x 1200 x 300 mm (stopnja IP zaščite na prah in vodo naj bo IP54, stopnja odpornosti na udarce pa IK08), s podstavkom dimenzij (šxvxg): 900 x 100 x 300 mm, montirana na betonski temelj, vrata opremljena s ključavnico vzdrževalca polnilnih postaj za električna vozila, ventilacijsko oprtino za dovod svežega zraka v omarico ter ventilacijsko odprtino za odvod toplega zraka | [6 empty] | 1480
omara
| - predal za načrte A4 |  | kos | 1 |  |  | 4.17 | #VALUE!
| - končno stikalo za vklop svetilke s priborom za pritrditev |  | kos | 1 |  |  | 24.74 | #VALUE!
| - svetilka za omaro z vtičnico, magnetna, IP20, kot npr. IU008508-- (Schrack) |  | kos | 1 |  |  | 60.81 | #VALUE!
| - ventilator s filtrom za prezračevanje omare, 230V AC, 19W kot npr. IUKNF2523A (Schrack), izhodni filter kot npr. IUKNE250 (Schrack) in termostat za prezračevanje 0-60°C s kontaktom NZ, kot npr. IUK08566-- (Schrack) |  | kos | 1 |  |  | 134.6 | #VALUE!
| - električni grelec 230V AC, 45 W za razvlaževanje omare, kot npr. IUK08342 (Schrack), regulator temperature in vlage, 0-60°C, 50 - 90%, s preklopnim kontaktom NO/NZ, kot npr. IUK08565-- (Schrack) |  | kos | 1 |  |  | 215.8 | #VALUE!
| zbiralke |  | kos
| - nosilec zbiralk z notranjo pritrditvijo za sistem 60 mm |  | kos | 4 |  |  | 6.92 | #VALUE!
| - prekritje končno za nosilec zbiralk sistema 60 mm |  | kos | 4 |  |  | 2.3 | #VALUE!
| - nosilec zbiralk PE/N 2 polni z notranjo pritrditvijo za sistem 60 mm | 3 | kos | 2 |  |  | 7.86 | #VALUE!
| - bakrena zbiralka, dolžine 2000 mm, dimenzij 30x10 mm, 573 A |  | kos | 3 |  |  | 0.49 | #VALUE!
| -razporna sponka za zbiralke 30x10 mm, 95-185 mm2 |  | kos | 2 |  |  | 24.05 | #VALUE!
| - priključna sponka za vodnike, za zbiralke 10 mm, 4-35 mm2 |  | kos | 12 |  |  | 66.54 | #VALUE!
| - priključna sponka za vodnike, za zbiralke 10 mm, 1,5-16 mm2 |  | kos | 8 |  |  | 5.03 | #VALUE!
| - lamelirana bakrena zbiralka, 10x20x1, 630 A, izolirana, 2m |  | kos | 1 |  |  | 77.11 | #VALUE!
| - priključna sponka za ploščate vodnike sistema 60 mm |  | kos | 1
| dovod |  | kos |  |  |  | 362.2 | #VALUE!
| - glavno bremensko ločilno stikalo fiksne izvedbe, In= 400A, kontaktni sklop 3x (0-1), z indikacijo položaja kontakta z daljinskim krmiljenjem, kot npr. MC3-N-400 (Schrack) - MC340035-- |  | kos | 1 |  |  | 109.2 | #VALUE!
| - adapter za sistem 60 mm, 630A za stikalo MC3, 3 polni, kot npr. MC391700-- (Schrack) |  | kos | 1 |  |  | 14.01 | #VALUE!
| - prekritje za adapter sistema 60 mm, 630A za stikalo MC3, 3 polno, kot npr. MC391668-- (Schrack) |  | kos | 1 |  |  | 79.23 | #VALUE!
| - vrtljiva ročica za ločilno stikalo MC3, z zaporo vrat in možnostjo zaklepanja, rdeče/rumene barve, kot npr. MC390182-- (Schrack) |  | kos | 1 |  |  | 118.8 | #VALUE!
| - tunelska sponka 2x240 mm2, za ločilno stikalo MC3, 3 polna, kot npr. MC391461-- (Schrack) |  | kos | 1 |  |  | 163.1 | #VALUE!
| - vertikalni varovalčna letev za sistem 60 mm, priklop objemka/vijak, tripolni , velikost 0 (160A) z NV varovalkami 100A gG, kot npr. SI332340-- (Schrack) |  | kos | 1 |  |  | 150.86 | #VALUE!
| - prenapetostni zaščitni odvodnik I. in II. stopnje, Iimp (10/350)= 25 kA, In (8/20)= 25 kA, Imax (8/20)= 50 kA, Uc= 275V, Up= 1,2 kV, tripolni, s prikazom stanja kot npr. PZH R1 275/25/3+0 (Hermi) |  | kos | 1
| odovodi - sistem BUS |  | kos |  |  |  | 16 | #VALUE!
| - tunelska sponka 95 mm2, za odklopnik MC1, komplet vsebuje 3 kose, kot npr. MC196730-- (Schrack) |  | kos | 6 |  |  | 70.33 | #VALUE!
| - adapter za sistem 60 mm, 160A za odklopnik MC1, 3 polni, kot npr. MC195700-- (Schrack) |  | kos | 6 |  |  | 150.3 | #VALUE!
| - tripolni odklopnik, s termo-magnetno zaščito, In = 63-80A, Ir =0,8-1 x In, Ii =6-10 x In, Icu= 25 kA, kot npr. MC1B-A80 (Schrack) |  | kos | 6 |  |  | 17.13 | #VALUE!
| - adapter za sistem 60 mm, 63A, za instalacijski odklopnik BMS0, 3 polni, ožičenje 3x10 mm2, kot npr. SI324540-- (Schrack) |  | kos | 2 |  |  | 16.18 | #VALUE!
| - zaščitno stikalo na diferenčni tok z nadtokovno zaščito, 230V, Icu = 10 kA, dvopolno, tip A, kot npr. BOLF C16A/30 mA (Schrack) |  | kos | 1 |  |  | 9.25 | #VALUE!
| - instalacijski odklopnik, 230V, Icu = 10 kA, enopolni, kot npr. BMS0 C10A (Schrack) |  | kos | 3 |  |  | 9.25 | #VALUE!
| - instalacijski odklopnik, 230V, Icu = 10 kA, enopolni, kot npr. BMS0 C6A (Schrack) |  | kos | 1 |  |  | 3.16 | #VALUE!
| - energetska vrstna sponka 4 mm2, montaža na DIN letev |  | kos | 2 |  |  | 3.16 | #VALUE!
| ostalo |  | kos
| - ožičenje električnega sestava, s kanali za ožičenje, prekrivnimi ploščami, montažnimi letvami, napisnimi ploščicami opreme razdelilnika in kablov, uvodnicami, pritrdilnim in ostalim drobnim materialom, izdelava krmilnih in vezalnih načrtov, predaja dokumentacije, meritve in certifikat za ta električni sestav |  | kos | 1 |  |  | 49.2 | #VALUE!
| ES PPzEV |  | kpl | 1 |  | 0 | 16.18 | #VALUE!
[7 empty] | 9.25 | 0
2 | Električni sestav-razdelilnik ES P+R (parkirišče P+R) - tipska prostostoječa kabelska omarica iz nerjaveče pločevine, dimenzij (šxvxg): 300 x 1000 x 200 mm (stopnja IP zaščite na prah in vodo naj bo IP54, stopnja odpornosti na udarce pa IK08), s podstavkom dimenzij (šxvxg): 300 x 100 x 200 mm, montirana na betonski temelj, vrata opremljena s ključavnico vzdrževalca javne razsvetljave, ventilacijsko oprtino za dovod svežega zraka v omarico ter ventilacijsko odprtino za odvod toplega zraka | [5 empty] | 9.25 | 0
| - predal za načrte A4 |  | kos | 1 |  |  | 11.78 | #VALUE!
| - končno stikalo za vklop svetilke s priborom za pritrditev |  | kos | 1 |  |  | 26.36 | #VALUE!
| - svetilka za omaro z vtičnico, magnetna, IP20, kot npr. IU008508-- (Schrack) |  | kos | 1 |  |  | 41.98 | #VALUE!
| - ventilator s filtrom za prezračevanje omare, 230V AC, 19W kot npr. IUKNF2523A (Schrack), izhodni filter kot npr. IUKNE250 (Schrack) in termostat za prezračevanje 0-60°C s kontaktom NZ, kot npr. IUK08566-- (Schrack) |  | kos | 1 |  |  | 17.76 | #VALUE!
| - električni grelec 230V AC, 45 W za razvlaževanje omare, kot npr. IUK08342 (Schrack), regulator temperature in vlage, 0-60°C, 50 - 90%, s preklopnim kontaktom NO/NZ, kot npr. IUK08565-- (Schrack) |  | kos | 1 |  |  | 0.18 | #VALUE!
| - glavno bremensko ločilno stikalo, montaža na letev, In= 40A, kontaktni sklop 3x (0-1), z indikacijo položaja kontakta, kot npr. BZ900243-- (Schrack) | 1 | kos | 1 |  |  | 3.16 | #VALUE!
| - premostitvena tuljava kot npr. PZH L 32/15 (Hermi) |  | kos | 3 |  |  | 3.16 | #VALUE!
| - prenapetostni zaščitni odvodnik II. stopnje, In (8/20)= 20 kA, štiripolni, s prikazom stanja kot npr. PZH R2 275/50/4+0 (Hermi) | 1 | kos | 1 |  |  | 4.87 | #VALUE!
| - tokovno zaščitno stikalo na diferenčni tok, štiripolno, kot npr. BCF0 tip A, izvedba S, 40A/300 mA (Schrack) |  | kos | 1
| - tokovno zaščitno stikalo na diferenčni tok, štiripolno, kot npr. BCF0 tip A, 40A/30 mA (Schrack) |  | kos | 1 |  |  |  | 1250
| - instalacijski odklopnik, 400V, Icu = 10 kA, tripolni, kot npr. BMS0 C16A (Schrack) |  | kos | 1
| - instalacijski odklopnik, 230V, Icu = 10 kA, enopolni, kot npr. BMS0 C16A (Schrack) |  | kos | 7
| - instalacijski odklopnik, 230V, Icu = 10 kA, enopolni, kot npr. BMS0 C10A (Schrack) |  | kos | 6
| - instalacijski odklopnik, 230V, Icu = 10 kA, enopolni, kot npr. BMS0 C6A (Schrack) |  | kos | 4
| - krmilno stikalo za vgradnjo na DIN letev, In=16A, kontaktni sklop 1x (1-0-2), kot npr. BZ106380-- (Schrack) |  | kos | 3
| - modularni kontaktor, 230V/1,5 kW (AC3), Ith= 20A, krmilna napetost 230V AC, kot npr. BZ 326 439 (Schrack), kontakti 2xNO |  | kos | 3
| - nočna krmilna naprava (forel) z zunanjim senzorjem, kot npr. SOU-1 (Eti) |  | kos | 1
| - zbiralka vilična, zlomljiva, 10 mm2, 3 polna L1/L2/L3, dolžine 1 m |  | kos | 2
| - zaključna ploščica, 3-polna |  | kos | 10
| - energetska vrstna sponka 10 mm2, montaža na DIN letev |  | kos | 5
| - energetska vrstna sponka 4 mm2, montaža na DIN letev |  | kos | 20
| - krmilna vrstna sponka 4 mm2, montaža na DIN letev |  | kos | 2
| - nosilec PE/N zbiralke 10 in 16 mm2 dvovišinski | 4 | kos | 2
| - PE/N zbiralka 16 mm2, dolžine 0,25 m | 2 | kos | 2
| - ožičenje električnega sestava, s kanali za ožičenje, prekrivnimi ploščami, montažnimi letvami, napisnimi ploščicami opreme razdelilnika in kablov, uvodnicami, pritrdilnim in ostalim drobnim materialom, izdelava krmilnih in vezalnih načrtov, predaja dokumentacije, meritve in certifikat za ta električni sestav |  | kos | 1
| ES P+R |  | kpl | 1 |  | 0
Skupaj: | [5 empty] | 0

## ELEKTRO_P_Video
4.4. Video nadzor
Št. | Opis | Enota | Količina | Cena/enoto | Vrednost
1 | Barvna digitalna video kamera z 2,4 Mpix Sony CMOS senzorjem, 720/1080p @ 30 fps, v diskretnem protivandalskem ohišju (IP66), z 21 kosi IR LED diodami premera 5mm za nočno osvetljevanje kadra do 20 m, z variofokalnim 3,0 MPix HD objektivom z nastavljivo goriščno razdaljo v območju 2,8-12mm, WDR, PoE napajanje kamere | kos | 2 |  | 0
2 | Programska oprema, licence za kamere (ML nivo licenc, do 20 kamer, do 1 server in do 2 delovni postaji) | kos | 2 |  | 0
3 | 5 portno Ethernet PoE stikalo - 5x Gigabit Ethernet vrata (4x PoE + vrata) s skupno močjo 60 W brez konfiguracije (unmanaged) vgrajen QoS mehanizem 802.1p, hitrost IEEE 802.3 10BASE-T, namiznem kovinskem ohišju, kot npr. DGS-1005P/E (DLINK), komplet z napajalnikom - vgrajen v omaro parkomata 1 | kos | 1 |  | 0
4 | 4 portni Ethernet PoE snemalnik vido signala - 4 IP video vhodi, s skupno močjo 32 W brez konfiguracije (unmanaged) vgrajen QoS mehanizem 802.1p, hitrost IEEE 802.3 10BASE-T, HDMI izhod, WAN omrežni vmesnik, ločljivost snemanja maksimalno 6 MP, 24 Mbps, trdi disk SATA 2 kapacitete 4 TB, namiznem kovinskem ohišju, komplet z napajalnikom - vgrajen v omaro parkomata 2 | kos | 1 |  | 0
5 | Gigabitni optični SFP modul 550m 980 nm - 1000Base-SX multi-mode 50/125 µm optika, skupaj z napajalnikom - - vgrajen v omaro parkomata 1/2 | kos | 2 |  | 0
6 | Optični kabel "multimode",2 vlakni, 50/125µm, z ojačano izolacijo odporno proti glodalcem, uvlečen v kabelsko kanalizacijo in položen na kabelske police, kot npr. NEXO-DP 2xFO | m | 130 |  | 0
7 | Vpihovanje optičnega kabla v cev malega premera | m | 120 |  | 0
8 | Zaključevanje optičnega kabla na LC konektorju, skupaj s LC konektorjem za kabel z 2-mi vlakni | kpl | 2 |  | 0
8 | Komunikacijski kabel U/UTP 4x2x24 AWG CAT6 (LSHF) uvlečen v instalacijsko cev | m | 14 |  | 0
9 | Zaključevanje komunikacijskega kabla U/UTP CAT 6 na vtičnici in priklopnem panelu | kpl | 4 |  | 0
10 | PVC rebrasta instalacijska cev (RBC), položena podometno v liti beton oziroma betonski estrih ter nosilne stene, komplet z razvodnimi dozami in pritrdilnim materialom
| - 20/14 mm | m | 10 |  | 0
11 | LTE modem za mobilni prenos podatkov dobavi operater mobilne telefonije, skladno s pogodbo med naročnikom in operaterjem
12 | Montaža sistema, parametriranje, programiranje in predaja sistema, šolanje uporabnika | kos | 1 |  | 0
Skupaj: |  |  |  |  | 0

## ELEKTR_P_Stre
4.5. | Zunanji LPS
Št. | Opis | Enota | Količina | Cena/enoto | Vrednost
Lovilni sistem
1 | Lovilni okrogli vodnik iz aluminij legure f8 mm položen na strešne nosilce, kot npr. AH1 (Hermi) | m | 42 |  | 0
2 | Strešni nosilnec iz nerjavečega jekla za pritrjevanje strelovodnega vodnika AH1 na pločevinasto atiko, kot npr. SON 16 Rf-V (Hermi) - razdalja med dvema nosilcema naj bo 1m | kos | 42 |  | 0
3 | Sponka iz nerjavečega jekla za povezovanje okroglega strelovodnega vodnika na lovilne palice kot npr. KON 07 Rf (Hermi) | kos | 2 |  | 0
4 | Sponka iz nerjavečega jekla za izvedbo kontaktnega spoja med okroglimi vodniki kot npr. KON 04A Rf (Hermi) | kos | 1 |  | 0
Odvodni sistem
5 | Odvodni okrogli vodnik iz nerjavečega jekla f8 mm uvlečen v zaščitno cev pod fasado, kot npr. RH3*H2 (Hermi) | m | 9 |  | 0
6 | PVC rebrasta samougasna instalacijska cev (RFS), položena podometno f20 mm, ki se na steno pritrdi z zidnim nosilcem ZON 03 DIREKT in v katero se uvleče odvodni vodnik RH3*H2 | m | 8 |  | 0
7 | Zidni nosilec iz nerjaveče pločevine za pritrjevanje zaščitne cevi v primeru podometnih strelovodnih vodov direktno na betonsko steno, kot npr. ZON 03 DIREKT (Hermi) - razdalja med dvema nosilcema naj bo 1 m | kos | 8 |  | 0
8 | Odkapnik kot npr. KON 21 ODKAPNIK Rf (Hermi), za preprečevanja zatekanja vode po odvodnem vodu | kos | 2 |  | 0
9 | Podometna merilna omarica vgrajena v fasado za izvedbo merilnega spoja kot npr. ZON 05 A (Hermi), pokrov omarice se zaključi kot fasada | kos | 2 |  | 0
10 | Merilna sponka iz nerjavečega jekla za izvedbo vijačenega merilnega spoja in povezavo med okroglim vodnikom RH3*H2 in ploščatim vodnikom RH1, kot npr. KON 02 (Hermi) | kos | 2 |  | 0
11 | Merilna številka za označevanje merilnega mesta kot npr. MS (Hermi) | kos | 2 |  | 0
Ozemljitveni sistem
12 | Ozemljilni trak – ploščati vodnik iz pocinkanega valjanca FeZn 25x4 mm položen v betonski temelj, zid ter v zemljo | m | 280 |  | 0
13 | Sponka iz ploščice dimenzij 50x35x45 mm in vijakom M10 za izvedbo vijačnega spoja med ploščatim vodnikom in armaturo temeljev oziroma sten, kot npr. KON 09 (Hermi) - razdalja med dvema sponkama naj bo 2 m | kos | 80 |  | 0
14 | Sponka iz nerjavečega jekla za izvedbo vijačnih spojev med ploščatimi strelovodnimi vodniki ter kovinskimi konstrukcijami., kot npr. KON 01 (Hermi) | kos | 26 |  | 0
15 | Ozemljitev nosilca kovinske ograje - pritrdtev ozemljitevenega valjenca na kovinsko konstrukcijo z dvema samoreznima vijakoma oziroma z varjenjem, protikorozijska zaščita spoja | kpl | 25 |  | 0
16 | Izkop kabelskega jarka v terenu III. in IV. ktg. širine 0,2 m in globine do 0,8 m - upoštevano 80% celotnega izkopa | m3 | 12.4 |  | 0 | VNESI CENO NA ENOTO!
17 | Izkop kabelskega jarka v terenu V. in VI. ktg. širine 0,2 m in globine do 0,8 m - upoštevano 20% celotnega izkopa | m3 | 3.1 |  | 0 | VNESI CENO NA ENOTO!
18 | Polaganje ozemljilnega traku, zasip jarka z izkopanim materialom z nabijanjem po slojih 15 cm | m3 | 15.5 |  | 0 | VNESI CENO NA ENOTO!
19 | Meritve strelovodne instalacije – predpisane meritve ponikalne upornosti ozemljila, spojev, galvanskih povezav z izdelavo merilnega poročila, merilec mora imeti opralvljen izpit Preglednik manj zahtevnih (zahtevnih) električnih inštalacij in inštalacij zaščite pred delovanjem strele, meritve morajo biti narejene v prisotnosti odgovornega nadzornika električnih instalacij in opreme - merilec mora biti prisoten pri gradnji v vseh gradbenih fazah! | kos | 1 |  | 0
Skupaj: |  |  |  |  | 0

## ELEKTRO_P_PPzEV
4.6. Polnilne postaje za električna vozila
Št. | Opis | Enota | Količina | Cena/enoto | Vrednost
1 | Dobava in namestitev električne polnilne postaje za avtomobile: - moči 2x22 kW in izhodno napetostjo 230V AC in 400V AC, - z integrirano vtičnico 2x Type 2 (za AC polnjenje), - z IEC 62196 komunikacijo z vozilom, - z komunikacijskim protokolom OPCC 1.6 JSON in priloženo specifikacijo parametrov (JSON), - vgrajeno žično povezavo 100BASE-TX (min. CAT-5) in standardom komunikacije IEEE 802.3 (ethernet mrežna povezava) - zaščito minimalno IP56 in IK10, -vgrajenim odklopnimom za vsako polnilno mesto s samodejnim daljinskim vklopom, - močnostjo omejevanja moči (power management) na vseh vtičnicah na vseh polnilnicah med 3,7kW in 22 kW, - z vključenim tokovnim zaščitnim stikalom FID 30mA, - samostoječa postaja za zunanjo postavitev, - parametriranje postaje (delovanje in power management), testni zagon in ustrene meritve elektro instalacij postaje | kpl | 3 |  | 0
- priklop postaje na distribucijsko omrežje - RFID čitalec za omejevanje dostopa - možnost obračuna storitve polnjenja preko kWh (vgrajen števec elktrične energije za vsako vtičnico na polnilnici) Predvideti ustrezno grafično podobo polnilnice, ki zajema: - označbo polnilnice, - splošna navodila za uporabo sotritve polnjenja, - povezavo na aplikacijo za izvajanje storitve polnjenja, - cenik storitve polnjenja, - kontakt upravaljalca polnilne infrastrukture ustreza kot npr. "Publikum box 1.0", dobavitelja "Vizije mobilnosti d.o.o."
2 | Priklop polnilne postaje na zaledni sistem koncesionarja e-mobilnosti: - parametriranje zalednega sistema, - vključitev postaje v zaledni sistem z vzpostavitvijo cenikov in pogojev polnjenja, - objava polnilne postaje v javnem sistemu polnjenja, - vzpostavitev javnega polnjenja na vgrajeni postaji, * opomba: pred pričetkom del, izvajalec predloži ustrezno dokumentacijo za parametriranje OCPP komunikacije (JSON tabelo z opisom posameznih parametrov in opisanim protokolom komunikacije med postajo in zalednim sistemom) **izvede koncesionar e-mobilnosti: podjetje "Vizije mobilnosti d.o.o., Pot na Polane 22, 1351 Brezovica pri Ljubljani" | kpl | 3 |  | 0
3 | Modem/router/stikalo (vgrajen v ES PPzEV): Stikalo: 3× 10/100Mbps LAN , 1× 10/100Mbps LAN/WAN Mobilne tehnologije: 4G: FDD-LTE Cat4 (800/900/1800/2100/2600MHz), TDD-LTE (2300/2600MHz) 3G: DC-HSPA+/HSPA+/HSPA/UMTS (900/2100MHz) Standardi: IEEE 802.3i, IEEE 802.3u, IEEE 802.3ab, IEEE 802.3× Dodatno: reža za SIM kartico in zunanja antena (montaža izven razdelilne omarice) | kos | 1 |  | 0
0
Skupaj: |  |  |  |  | 0

## ELEKTRO_Ostalo
5. OSTALO | Ostalo
Št. | Opis | Enota | Količina | Cena/enoto | Vrednost | Cena/enoto | Vrednost
1 | Nadzor upravljalca cestne razsvetljave (po dejanskih stroških) | N ur | 4 |  | 0
2 | Nadzor Elektro Gorenjska (po dejanskih stroških) | ur | 4 |  | 0
3 | Ureditev priklopa na NN distrbucijsko omrežje - pridobitev vse potrebne dokumentacije, plačilo elektroenergetskega prispevka ostali odjem - omejevalec toka 3x200 A, nadzor nad izgradnjo NN priključka, pregled NN priključka in merilnega mesta s strani elektro distribucijskega podjetja, priključitev merilnega mesta na NN omrežje | kpl | 1 |  | 0 | 0
4 | Projektantski nadzor električnih napeljav - vrednost urne postavke po priporočilih IZS in ZAPS, vključen je tudi potovalni čas | ur | 20 |  | 0
5 | Strokovni nadzor električnih napeljav - vrednost urne postavke po priporočilih IZS in ZAPS, vključen je tudi potovalni čas | ur | 16 |  | 0
6 | Izdelava manjših sprememb projektnih rešitev ali kontrolnih izračunov in preverjanj predlaganih sprememb na predlog izvajalca, nadzornika, investitorja - vrednost urne postavke po priporočilih IZS in ZAPS, vključen je tudi potovalni čas | ur | 6 |  | 0
7 | Izdelava geodetskega posnetka in izdelava elaborata za vris v kataster komunalnih vodov, vnos v kataster komunalnih komunalnih vodov, posnetek izvesti pred zasipanje kabelskega jarka vodov | m | 356 |  | 0
Skupaj ostalo: |  |  |  |  | 0

## ZAŠČITA_elektro_vodov
6. | Zaščita elektro vodov
|  | m.e. | količina | cena na enoto | znesek
A. | ELEKTRO MATERIAL IN DELO
1. | Dobava in polaganje SN energetskih kablov: Kabel NA2XS(F)2Y1x150 mm² 20 kV | m 1 | 150 |  | 0
2. | Dobava in izdelava SN spojke: Kabelska spojka 20 kV za kabel NA2XS(F)2Y 1x150 RM/25 mm², s kabelskimi tulci | kos | 6 |  | 0
3. | Dobava ozemljitvenega valjanca: Ozemljitveni valjanec 25x4 mm | m 1 | 40 |  | 0
4. | Ostali drobni material (5%) | % | 0.05 |  | 0
| Skupaj elektero material in delo: |  |  |  | 0
B. | GRADBENA DELA
1. | Dodatek za pazljivi izkop po obstoječih kablih. | m 1 | 40 |  | 0
2. | Dodatek za prečkanje komunalnih, telekomunikacijskih, elektroenergetskih vodov in korenin, ograj, robnikov in podobnih ovir. | kos | 5 |  | 0
3. | Samo polaganje ozemljitvenega traku v že izkopani jarek. | m 1 | 40 |  | 0
4. | Kombiniran izkop v zemlji III. ktg dim. 0,9x1,3 m, niveliranje dna jarka, betoniranje betonske podlage 0,1 m, dobava in polaganje 6x160 mm PVC cevi z obbetoniranjem 0,1 m nad robom cevi z C12/15, zasip z izkopanim materialom z nabijanjem v plasteh, dobava in polaganje opozorilnega traku, čiščenje trase, nakladanje viška materiala na kamion in odvoz na deponijo z vsemi stroški. | m 1 | 40 |  | 0
5. | Kompozitni pokrov 600x600 mm, 400 kN, SBR tesnenjem, z nerjavečim zaklepom | kos | 2 |  | 0
6. | Izdelava betonskega jaška dimenzij 2,0x2,0x1,8 m z izkopom v zemljišču III. ktg., z opaženjem, armiranjem, betoniranjem sten z C25/30, montažna krovna plošča C25/30 izdelana v betonarni ali na jašku z ločenim ležiščem stene, vgradnja tipskega kompozitnega pokrova brez dobave dim. 60x60 cm po navodilih proizvajalca, v enotni ceni upoštevati prevzem pokrova v skladišču Elektro Gorenjska d.d. v Kranju / Žirovnica, nosilnost pokrova 400 kN, ureditev okolice, čiščenje terena in odvoz odvečnega materiala na deponijo z vsemi stroški. | kos | 2 |  | 0
| Skupaj gradbena dela: |  |  |  | 0
| REKAPITULACIJA STROŠKOV A+B |  |  |  | 0